## 光学中心
光学中心产品检测一次性告知清单
序号 | 产品名称 | 项号 | 检验项目 | 单位 | 收费标准(元） | 需要样品量 | 检测周期
一、 | 定配眼镜
|  | 1 | 单光及多焦点远用区顶焦度偏差 | 片 | 120
|  | 2 | 柱镜轴位偏差 | 片 | 120
|  | 3 | 光学中心水平距离偏差 | 副 | 60
|  | 4 | 光学中心水平单侧偏差 | 副 | 60
|  | 5 | 光学中心垂直互差 | 副 | 60
|  | 6 | 厚度偏差 | 片 | 40
|  | 7 | 材料和表面质量 | 片 | 55
|  | 8 | 装配质量 | 副 | 60
|  | 9 | 标志 | 副 | 15
二、 | 光学树脂镜片
|  | 1 | 单光及多焦点远用区顶焦度偏差 | 片 | 120
|  | 2 | 光学中心偏差 | 片 | 120
|  | 3 | 材料和表面质量 | 片 | 55
|  | 4 | 镜片尺寸（直径）偏差 | 片 | 30
|  | 5 | 厚度偏差 | 片 | 40
|  | 6 | 标志 | 片 | 15
|  | 7 | 耐磨性 | 片 | 550
|  | 8 | 折射率 | 片 | 650
|  | 9 | 色散系数 | 片 | 650
|  | 10 | 透射性能 | 片 | 600
|  | 11 | 耐光辐照 | 片 | 600
|  | 12 | 阻燃性 | 片 | 500
|  | 13 | 抗冲击性能 | 片 | 100
|  | 14 | 蓝光透射比 | 片 | 300
|  | 15 | 光反射比和平均反射比 | 片 | 600
|  | 16 | 膜层均匀性 | 片 | 600
|  | 17 | 外观 | 片 | 30
|  | 18 | 盐水试验 | 片 | 200
|  | 19 | 低温试验 | 片 | 180
|  | 20 | 高温试验 | 片 | 180
|  | 21 | 膜层附着力 | 片 | 240
|  | 22 | 镀膜区域使用尺寸 | 片 | 30
三、 | 老视成镜
|  | 1 | 单光及多焦点远用区顶焦度偏差 | 片 | 120
|  | 2 | 材料和表面质量 | 片 | 55
|  | 3 | 透射性能 | 片 | 600
|  | 4 | 外观质量 | 副 | 40
|  | 5 | 光学中心水平距离偏差 | 副 | 60
|  | 6 | 光学中心水平单侧偏差 | 副 | 60
|  | 7 | 光学中心垂直互差 | 副 | 60
|  | 8 | 两镜片顶焦度互差 | 副 | 0
|  | 9 | 装配质量 | 副 | 60
|  | 10 | 标志 | 副 | 15
四、 | 太阳镜
|  | 1 | 镜片材料和表面质量 | 项 | 220
|  | 2 | 顶焦度偏差 | 项 | 480
|  | 3 | 光学中心偏差 | 项 | 480
|  | 4 | 镜架要求：抗汗腐蚀 | 项 | 500
|  | 5 | 装配质量 | 项 | 120
|  | 6 | 透射性能 | 项 | 1200
|  | 7 | 抗冲击性能 | 项 | 100
|  | 8 | 标志 | 项 | 30
五、 | 眼镜架
|  | 1 | 外观质量 | 副 | 40
|  | 2 | 尺寸偏差 | 副 | 60
|  | 3 | 高温尺寸稳定性 | 副 | 280
|  | 4 | 抗拉性能 | 副 | 280
|  | 5 | 鼻梁变形 | 副 | 360
|  | 6 | 镜片夹持力 | 副 | 360
|  | 7 | 耐疲劳性能 | 副 | 500
|  | 8 | 镀层结合力 | 副 | 80
|  | 9 | 抗汗腐蚀性能 | 副 | 500
|  | 10 | 标志 | 副 | 15
六、 | 贵金属
|  | 1 | 纯度 | 项 | 960
|  | 2 | 质量 | 项 | 80
|  | 3 | 印记 | 项 | 120
|  | 4 | 标签和其他标识物 | 项 | 65
加急检测视加急时间加收50%至100%，检测时间应满足检测标准要求。

## 电器中心
电器中心检测一次性告知清单
序号 | 标准名称 | 项目名称 | 材料费 | 水电燃料费 | 检验用房维修费 | 仪器设备折旧费 | 仪器设备维修费 | 检验费 | 需要样品量 | 检测周期
1 | GB 4706.1-1998 家用和类似用途电器的安全 第一部分：通用要求 | 标志和说明 | 10.8 | 15 | 7.2 | 18 | 9 | 60
2 | GB 4706.1-1998 家用和类似用途电器的安全 第一部分：通用要求 | 对触及带电部件的防护 | 59.4 | 82.5 | 39.6 | 99 | 49.5 | 330
3 | GB 4706.1-1998 家用和类似用途电器的安全 第一部分：通用要求 | 电动器具的启动 | 45 | 62.5 | 30 | 75 | 37.5 | 250
4 | GB 4706.1-1998 家用和类似用途电器的安全 第一部分：通用要求 | 输入功率和电流 | 144 | 200 | 96 | 240 | 120 | 800
5 | GB 4706.1-1998 家用和类似用途电器的安全 第一部分：通用要求 | 发热 | 108 | 150 | 72 | 180 | 90 | 600
6 | GB 4706.1-1998 家用和类似用途电器的安全 第一部分：通用要求 | 工作温度下的泄漏电流和电气强度 | 144 | 200 | 96 | 240 | 120 | 800
7 | GB 4706.1-1998 家用和类似用途电器的安全 第一部分：通用要求 | 耐潮湿 | 144 | 200 | 96 | 240 | 120 | 800
8 | GB 4706.1-1998 家用和类似用途电器的安全 第一部分：通用要求 | 泄漏电流和电气强度 | 144 | 200 | 96 | 240 | 120 | 800
9 | GB 4706.1-1998 家用和类似用途电器的安全 第一部分：通用要求 | 变压器和相关电路的过载保护 | 32.4 | 45 | 21.6 | 54 | 27 | 180
10 | GB 4706.1-1998 家用和类似用途电器的安全 第一部分：通用要求 | 耐久性 | 144 | 200 | 96 | 240 | 120 | 800
11 | GB 4706.1-1998 家用和类似用途电器的安全 第一部分：通用要求 | 非正常工作 | 162 | 225 | 108 | 270 | 135 | 900
12 | GB 4706.1-1998 家用和类似用途电器的安全 第一部分：通用要求 | 稳定性和机械危险 | 108 | 150 | 72 | 180 | 90 | 600
13 | GB 4706.1-1998 家用和类似用途电器的安全 第一部分：通用要求 | 机械强度 | 108 | 150 | 72 | 180 | 90 | 600
14 | GB 4706.1-1998 家用和类似用途电器的安全 第一部分：通用要求 | 结构 | 108 | 150 | 72 | 180 | 90 | 600
15 | GB 4706.1-1998 家用和类似用途电器的安全 第一部分：通用要求 | 内部布线 | 54 | 75 | 36 | 90 | 45 | 300
16 | GB 4706.1-1998 家用和类似用途电器的安全 第一部分：通用要求 | 元件 | 32.4 | 45 | 21.6 | 54 | 27 | 180
17 | GB 4706.1-1998 家用和类似用途电器的安全 第一部分：通用要求 | 电源连接和外部软线 | 54 | 75 | 36 | 90 | 45 | 300
18 | GB 4706.1-1998 家用和类似用途电器的安全 第一部分：通用要求 | 外部导线用接线端子 | 21.6 | 30 | 14.4 | 36 | 18 | 120
19 | GB 4706.1-1998 家用和类似用途电器的安全 第一部分：通用要求 | 接地措施 | 54 | 75 | 36 | 90 | 45 | 300
20 | GB 4706.1-1998 家用和类似用途电器的安全 第一部分：通用要求 | 螺钉和连接 | 25.2 | 35 | 16.8 | 42 | 21 | 140
21 | GB 4706.1-1998 家用和类似用途电器的安全 第一部分：通用要求 | 爬电距离、电气间隙和穿通绝缘距离 | 54 | 75 | 36 | 90 | 45 | 300
22 | GB 4706.1-1998 家用和类似用途电器的安全 第一部分：通用要求 | 耐热、耐燃和耐漏电起痕 | 144 | 200 | 96 | 240 | 120 | 800
23 | GB 4706.1-1998 家用和类似用途电器的安全 第一部分：通用要求 | 防锈 | 54 | 75 | 36 | 90 | 45 | 300
24 | GB 4706.1-1998 家用和类似用途电器的安全 第一部分：通用要求 | 辐射、毒性和类似危险 | 180 | 250 | 120 | 300 | 150 | 1000
25 | 家用和类似用途电器的安全 第 1 部分：通用要求 GB 4706.1-2005 | 标志和说明 | 10.8 | 15 | 7.2 | 18 | 9 | 60
26 | 家用和类似用途电器的安全 第 1 部分：通用要求 GB 4706.1-2005 | 对触及带电部件的防护 | 59.4 | 82.5 | 39.6 | 99 | 49.5 | 330
27 | 家用和类似用途电器的安全 第 1 部分：通用要求 GB 4706.1-2005 | 电动器具的启动 | 45 | 62.5 | 30 | 75 | 37.5 | 250
28 | 家用和类似用途电器的安全 第 1 部分：通用要求 GB 4706.1-2005 | 输入功率和电流 | 144 | 200 | 96 | 240 | 120 | 800
29 | 家用和类似用途电器的安全 第 1 部分：通用要求 GB 4706.1-2005 | 发热 | 108 | 150 | 72 | 180 | 90 | 600
30 | 家用和类似用途电器的安全 第 1 部分：通用要求 GB 4706.1-2005 | 工作温度下的泄漏电流和电气强度 | 144 | 200 | 96 | 240 | 120 | 800
31 | 家用和类似用途电器的安全 第 1 部分：通用要求 GB 4706.1-2005 | 瞬态过电压 | 108 | 150 | 72 | 180 | 90 | 600
32 | 家用和类似用途电器的安全 第 1 部分：通用要求 GB 4706.1-2005 | 耐潮湿 | 144 | 200 | 96 | 240 | 120 | 800
33 | 家用和类似用途电器的安全 第 1 部分：通用要求 GB 4706.1-2005 | 泄漏电流和电气强度 | 144 | 200 | 96 | 240 | 120 | 800
34 | 家用和类似用途电器的安全 第 1 部分：通用要求 GB 4706.1-2005 | 变压器和相关电路的过载保护 | 32.4 | 45 | 21.6 | 54 | 27 | 180
35 | 家用和类似用途电器的安全 第 1 部分：通用要求 GB 4706.1-2005 | 耐久性 | 144 | 200 | 96 | 240 | 120 | 800
36 | 家用和类似用途电器的安全 第 1 部分：通用要求 GB 4706.1-2005 | 非正常工作 | 162 | 225 | 108 | 270 | 135 | 900
37 | 家用和类似用途电器的安全 第 1 部分：通用要求 GB 4706.1-2005 | 稳定性和机械危险 | 108 | 150 | 72 | 180 | 90 | 600
38 | 家用和类似用途电器的安全 第 1 部分：通用要求 GB 4706.1-2005 | 机械强度 | 108 | 150 | 72 | 180 | 90 | 600
39 | 家用和类似用途电器的安全 第 1 部分：通用要求 GB 4706.1-2005 | 结构 | 108 | 150 | 72 | 180 | 90 | 600
40 | 家用和类似用途电器的安全 第 1 部分：通用要求 GB 4706.1-2005 | 内部布线 | 54 | 75 | 36 | 90 | 45 | 300
41 | 家用和类似用途电器的安全 第 1 部分：通用要求 GB 4706.1-2005 | 元件 | 32.4 | 45 | 21.6 | 54 | 27 | 180
42 | 家用和类似用途电器的安全 第 1 部分：通用要求 GB 4706.1-2005 | 电源连接和外部软线 | 54 | 75 | 36 | 90 | 45 | 300
43 | 家用和类似用途电器的安全 第 1 部分：通用要求 GB 4706.1-2005 | 外部导线用接线端子 | 21.6 | 30 | 14.4 | 36 | 18 | 120
44 | 家用和类似用途电器的安全 第 1 部分：通用要求 GB 4706.1-2005 | 接地措施 | 54 | 75 | 36 | 90 | 45 | 300
45 | 家用和类似用途电器的安全 第 1 部分：通用要求 GB 4706.1-2005 | 螺钉和连接 | 25.2 | 35 | 16.8 | 42 | 21 | 140
46 | 家用和类似用途电器的安全 第 1 部分：通用要求 GB 4706.1-2005 | 电气间隙、爬电距离和固体绝缘 | 54 | 75 | 36 | 90 | 45 | 300
47 | 家用和类似用途电器的安全 第 1 部分：通用要求 GB 4706.1-2005 | 耐热和耐燃 | 144 | 200 | 96 | 240 | 120 | 800
48 | 家用和类似用途电器的安全 第 1 部分：通用要求 GB 4706.1-2005 | 防锈 | 54 | 75 | 36 | 90 | 45 | 300
49 | 家用和类似用途电器的安全 第 1 部分：通用要求 GB 4706.1-2005 | 辐射、毒性和类似危险 | 180 | 250 | 120 | 300 | 150 | 1000
50 | 家用和类似用途电器噪声限值 GB 19606-2004 | 家用和类似用途电器噪声 | 90 | 125 | 60 | 150 | 75 | 500
51 | 家用和类似用途电器的安全 第 2 部分：电熨斗的特殊要求 GB 4706.2-2007 | 标志和说明 | 10.8 | 15 | 7.2 | 18 | 9 | 60
52 | 家用和类似用途电器的安全 第 2 部分：电熨斗的特殊要求 GB 4706.2-2007 | 对触及带电部件的防护 | 59.4 | 82.5 | 39.6 | 99 | 49.5 | 330
53 | 家用和类似用途电器的安全 第 2 部分：电熨斗的特殊要求 GB 4706.2-2007 | 输入功率和电流 | 144 | 200 | 96 | 240 | 120 | 800
54 | 家用和类似用途电器的安全 第 2 部分：电熨斗的特殊要求 GB 4706.2-2007 | 发热 | 108 | 150 | 72 | 180 | 90 | 600
55 | 家用和类似用途电器的安全 第 2 部分：电熨斗的特殊要求 GB 4706.2-2007 | 工作温度下的泄漏电流和电气强度 | 144 | 200 | 96 | 240 | 120 | 800
56 | 家用和类似用途电器的安全 第 2 部分：电熨斗的特殊要求 GB 4706.2-2007 | 瞬态过电压 | 108 | 150 | 72 | 180 | 90 | 600
57 | 家用和类似用途电器的安全 第 2 部分：电熨斗的特殊要求 GB 4706.2-2007 | 耐潮湿 | 144 | 200 | 96 | 240 | 120 | 800
58 | 家用和类似用途电器的安全 第 2 部分：电熨斗的特殊要求 GB 4706.2-2007 | 泄漏电流和电气强度 | 144 | 200 | 96 | 240 | 120 | 800
59 | 家用和类似用途电器的安全 第 2 部分：电熨斗的特殊要求 GB 4706.2-2007 | 变压器和相关电路的过载保护 | 32.4 | 45 | 21.6 | 54 | 27 | 180
60 | 家用和类似用途电器的安全 第 2 部分：电熨斗的特殊要求 GB 4706.2-2007 | 非正常工作 | 162 | 225 | 108 | 270 | 135 | 900
61 | 家用和类似用途电器的安全 第 2 部分：电熨斗的特殊要求 GB 4706.2-2007 | 稳定性和机械危险 | 108 | 150 | 72 | 180 | 90 | 600
62 | 家用和类似用途电器的安全 第 2 部分：电熨斗的特殊要求 GB 4706.2-2007 | 机械强度 | 108 | 150 | 72 | 180 | 90 | 600
63 | 家用和类似用途电器的安全 第 2 部分：电熨斗的特殊要求 GB 4706.2-2007 | 结构 | 108 | 150 | 72 | 180 | 90 | 600
64 | 家用和类似用途电器的安全 第 2 部分：电熨斗的特殊要求 GB 4706.2-2007 | 内部布线 | 54 | 75 | 36 | 90 | 45 | 300
65 | 家用和类似用途电器的安全 第 2 部分：电熨斗的特殊要求 GB 4706.2-2007 | 元件 | 32.4 | 45 | 21.6 | 54 | 27 | 180
66 | 家用和类似用途电器的安全 第 2 部分：电熨斗的特殊要求 GB 4706.2-2007 | 电源连接和外部软线 | 54 | 75 | 36 | 90 | 45 | 300
67 | 家用和类似用途电器的安全 第 2 部分：电熨斗的特殊要求 GB 4706.2-2007 | 外部导线用接线端子 | 21.6 | 30 | 14.4 | 36 | 18 | 120
68 | 家用和类似用途电器的安全 第 2 部分：电熨斗的特殊要求 GB 4706.2-2007 | 接地措施 | 54 | 75 | 36 | 90 | 45 | 300
69 | 家用和类似用途电器的安全 第 2 部分：电熨斗的特殊要求 GB 4706.2-2007 | 螺钉和连接 | 25.2 | 35 | 16.8 | 42 | 21 | 140
70 | 家用和类似用途电器的安全 第 2 部分：电熨斗的特殊要求 GB 4706.2-2007 | 电气间隙、爬电距离和固体绝缘 | 54 | 75 | 36 | 90 | 45 | 300
71 | 家用和类似用途电器的安全 第 2 部分：电熨斗的特殊要求 GB 4706.2-2007 | 耐热和耐燃 | 144 | 200 | 96 | 240 | 120 | 800
72 | 家用和类似用途电器的安全 第 2 部分：电熨斗的特殊要求 GB 4706.2-2007 | 防锈 | 54 | 75 | 36 | 90 | 45 | 300
73 | 家用和类似用途电器的安全 第 2 部分：电熨斗的特殊要求 GB 4706.2-2007 | 辐射、毒性和类似危险 | 180 | 250 | 120 | 300 | 150 | 1000
74 | 家用和类似用途电熨斗性能测试方法 GB/T 18799-2008 | 一般要求 | 54 | 75 | 36 | 90 | 45 | 300
75 | 家用和类似用途电熨斗性能测试方法 GB/T 18799-2008 | 温度测量 | 90 | 125 | 60 | 150 | 75 | 500
76 | 家用和类似用途电熨斗性能测试方法 GB/T 18799-2008 | 喷雾功能评测 | 54 | 75 | 36 | 90 | 45 | 300
77 | 家用和类似用途电熨斗性能测试方法 GB/T 18799-2008 | 涉及蒸汽工作的测量 | 90 | 125 | 60 | 150 | 75 | 500
78 | 家用和类似用途电熨斗性能测试方法 GB/T 18799-2008 | 熨平度评测 | 54 | 75 | 36 | 90 | 45 | 300
79 | 家用和类似用途电熨斗性能测试方法 GB/T 18799-2008 | 输入功率和能量消耗的测量 | 108 | 150 | 72 | 180 | 90 | 600
80 | 家用和类似用途电熨斗性能测试方法 GB/T 18799-2008 | 底板评测 | 54 | 75 | 36 | 90 | 45 | 300
81 | 家用和类似用途电熨斗性能测试方法 GB/T 18799-2008 | 调温稳定性测量 | 54 | 75 | 36 | 90 | 45 | 300
82 | 家用和类似用途电熨斗性能测试方法 GB/T 18799-2008 | 硬水总蒸发时间的测定 | 90 | 125 | 60 | 150 | 75 | 500
83 | 家用和类似用途电熨斗性能测试方法 GB/T 18799-2008 | 使用说明 | 10.8 | 15 | 7.2 | 18 | 9 | 60
84 | 家用和类似用途电熨斗性能测试方法 GB/T 18799-2008 | 在销售点的信息 | 10.8 | 15 | 7.2 | 18 | 9 | 60
85 | 家用和类似用途电器的安全 真空吸尘器和吸水式清洁器的特殊要求 GB 4706.7-2014 | 标志和说明 | 10.8 | 15 | 7.2 | 18 | 9 | 60
86 | 家用和类似用途电器的安全 真空吸尘器和吸水式清洁器的特殊要求 GB 4706.7-2014 | 对触及带电部件的防护 | 59.4 | 82.5 | 39.6 | 99 | 49.5 | 330
87 | 家用和类似用途电器的安全 真空吸尘器和吸水式清洁器的特殊要求 GB 4706.7-2014 | 输入功率和电流 | 144 | 200 | 96 | 240 | 120 | 800
88 | 家用和类似用途电器的安全 真空吸尘器和吸水式清洁器的特殊要求 GB 4706.7-2014 | 发热 | 108 | 150 | 72 | 180 | 90 | 600
89 | 家用和类似用途电器的安全 真空吸尘器和吸水式清洁器的特殊要求 GB 4706.7-2014 | 工作温度下的泄漏电流和电气强度 | 144 | 200 | 96 | 240 | 120 | 800
90 | 家用和类似用途电器的安全 真空吸尘器和吸水式清洁器的特殊要求 GB 4706.7-2014 | 瞬态过电压 | 108 | 150 | 72 | 180 | 90 | 600
91 | 家用和类似用途电器的安全 真空吸尘器和吸水式清洁器的特殊要求 GB 4706.7-2014 | 耐潮湿 | 144 | 200 | 96 | 240 | 120 | 800
92 | 家用和类似用途电器的安全 真空吸尘器和吸水式清洁器的特殊要求 GB 4706.7-2014 | 泄漏电流和电气强度 | 144 | 200 | 96 | 240 | 120 | 800
93 | 家用和类似用途电器的安全 真空吸尘器和吸水式清洁器的特殊要求 GB 4706.7-2014 | 变压器和相关电路的过载保护 | 32.4 | 45 | 21.6 | 54 | 27 | 180
94 | 家用和类似用途电器的安全 真空吸尘器和吸水式清洁器的特殊要求 GB 4706.7-2014 | 非正常工作 | 162 | 225 | 108 | 270 | 135 | 900
95 | 家用和类似用途电器的安全 真空吸尘器和吸水式清洁器的特殊要求 GB 4706.7-2014 | 稳定性和机械危险 | 108 | 150 | 72 | 180 | 90 | 600
96 | 家用和类似用途电器的安全 真空吸尘器和吸水式清洁器的特殊要求 GB 4706.7-2014 | 机械强度 | 108 | 150 | 72 | 180 | 90 | 600
97 | 家用和类似用途电器的安全 真空吸尘器和吸水式清洁器的特殊要求 GB 4706.7-2014 | 结构 | 108 | 150 | 72 | 180 | 90 | 600
98 | 家用和类似用途电器的安全 真空吸尘器和吸水式清洁器的特殊要求 GB 4706.7-2014 | 内部布线 | 54 | 75 | 36 | 90 | 45 | 300
99 | 家用和类似用途电器的安全 真空吸尘器和吸水式清洁器的特殊要求 GB 4706.7-2014 | 元件 | 32.4 | 45 | 21.6 | 54 | 27 | 180
100 | 家用和类似用途电器的安全 真空吸尘器和吸水式清洁器的特殊要求 GB 4706.7-2014 | 电源连接和外部软线 | 54 | 75 | 36 | 90 | 45 | 300
101 | 家用和类似用途电器的安全 真空吸尘器和吸水式清洁器的特殊要求 GB 4706.7-2014 | 外部导线用接线端子 | 21.6 | 30 | 14.4 | 36 | 18 | 120
102 | 家用和类似用途电器的安全 真空吸尘器和吸水式清洁器的特殊要求 GB 4706.7-2014 | 接地措施 | 54 | 75 | 36 | 90 | 45 | 300
103 | 家用和类似用途电器的安全 真空吸尘器和吸水式清洁器的特殊要求 GB 4706.7-2014 | 螺钉和连接 | 25.2 | 35 | 16.8 | 42 | 21 | 140
104 | 家用和类似用途电器的安全 真空吸尘器和吸水式清洁器的特殊要求 GB 4706.7-2014 | 电气间隙、爬电距离和固体绝缘 | 54 | 75 | 36 | 90 | 45 | 300
105 | 家用和类似用途电器的安全 真空吸尘器和吸水式清洁器的特殊要求 GB 4706.7-2014 | 耐热和耐燃 | 144 | 200 | 96 | 240 | 120 | 800
106 | 家用和类似用途电器的安全 真空吸尘器和吸水式清洁器的特殊要求 GB 4706.7-2014 | 防锈 | 54 | 75 | 36 | 90 | 45 | 300
107 | 家用和类似用途电器的安全 真空吸尘器和吸水式清洁器的特殊要求 GB 4706.7-2014 | 辐射、毒性和类似危险 | 180 | 250 | 120 | 300 | 150 | 1000
108 | 家用和类似用途电器的安全 电热毯、电热垫及类似柔性发热器具的特殊要求 GB 4706.8-2008 | 标志和说明 | 10.8 | 15 | 7.2 | 18 | 9 | 60
109 | 家用和类似用途电器的安全 电热毯、电热垫及类似柔性发热器具的特殊要求 GB 4706.8-2008 | 对触及带电部件的防护 | 59.4 | 82.5 | 39.6 | 99 | 49.5 | 330
110 | 家用和类似用途电器的安全 电热毯、电热垫及类似柔性发热器具的特殊要求 GB 4706.8-2008 | 输入功率和电流 | 144 | 200 | 96 | 240 | 120 | 800
111 | 家用和类似用途电器的安全 电热毯、电热垫及类似柔性发热器具的特殊要求 GB 4706.8-2008 | 发热 | 108 | 150 | 72 | 180 | 90 | 600
112 | 家用和类似用途电器的安全 电热毯、电热垫及类似柔性发热器具的特殊要求 GB 4706.8-2008 | 工作温度下的泄漏电流和电气强度 | 144 | 200 | 96 | 240 | 120 | 800
113 | 家用和类似用途电器的安全 电热毯、电热垫及类似柔性发热器具的特殊要求 GB 4706.8-2008 | 瞬态过电压 | 108 | 150 | 72 | 180 | 90 | 600
114 | 家用和类似用途电器的安全 电热毯、电热垫及类似柔性发热器具的特殊要求 GB 4706.8-2008 | 耐潮湿 | 144 | 200 | 96 | 240 | 120 | 800
115 | 家用和类似用途电器的安全 电热毯、电热垫及类似柔性发热器具的特殊要求 GB 4706.8-2008 | 泄漏电流和电气强度 | 144 | 200 | 96 | 240 | 120 | 800
116 | 家用和类似用途电器的安全 电热毯、电热垫及类似柔性发热器具的特殊要求 GB 4706.8-2008 | 变压器和相关电路的过载保护 | 32.4 | 45 | 21.6 | 54 | 27 | 180
117 | 家用和类似用途电器的安全 电热毯、电热垫及类似柔性发热器具的特殊要求 GB 4706.8-2008 | 非正常工作 | 162 | 225 | 108 | 270 | 135 | 900
118 | 家用和类似用途电器的安全 电热毯、电热垫及类似柔性发热器具的特殊要求 GB 4706.8-2008 | 稳定性和机械危险 | 108 | 150 | 72 | 180 | 90 | 600
119 | 家用和类似用途电器的安全 电热毯、电热垫及类似柔性发热器具的特殊要求 GB 4706.8-2008 | 机械强度 | 108 | 150 | 72 | 180 | 90 | 600
120 | 家用和类似用途电器的安全 电热毯、电热垫及类似柔性发热器具的特殊要求 GB 4706.8-2008 | 结构 | 108 | 150 | 72 | 180 | 90 | 600
121 | 家用和类似用途电器的安全 电热毯、电热垫及类似柔性发热器具的特殊要求 GB 4706.8-2008 | 内部布线 | 54 | 75 | 36 | 90 | 45 | 300
122 | 家用和类似用途电器的安全 电热毯、电热垫及类似柔性发热器具的特殊要求 GB 4706.8-2008 | 元件 | 32.4 | 45 | 21.6 | 54 | 27 | 180
123 | 家用和类似用途电器的安全 电热毯、电热垫及类似柔性发热器具的特殊要求 GB 4706.8-2008 | 电源连接和外部软线 | 54 | 75 | 36 | 90 | 45 | 300
124 | 家用和类似用途电器的安全 电热毯、电热垫及类似柔性发热器具的特殊要求 GB 4706.8-2008 | 外部导线用接线端子 | 21.6 | 30 | 14.4 | 36 | 18 | 120
125 | 家用和类似用途电器的安全 电热毯、电热垫及类似柔性发热器具的特殊要求 GB 4706.8-2008 | 接地措施 | 54 | 75 | 36 | 90 | 45 | 300
126 | 家用和类似用途电器的安全 电热毯、电热垫及类似柔性发热器具的特殊要求 GB 4706.8-2008 | 螺钉和连接 | 25.2 | 35 | 16.8 | 42 | 21 | 140
127 | 家用和类似用途电器的安全 电热毯、电热垫及类似柔性发热器具的特殊要求 GB 4706.8-2008 | 电气间隙、爬电距离和固体绝缘 | 54 | 75 | 36 | 90 | 45 | 300
128 | 家用和类似用途电器的安全 电热毯、电热垫及类似柔性发热器具的特殊要求 GB 4706.8-2008 | 耐热和耐燃 | 144 | 200 | 96 | 240 | 120 | 800
129 | 家用和类似用途电器的安全 电热毯、电热垫及类似柔性发热器具的特殊要求 GB 4706.8-2008 | 防锈 | 54 | 75 | 36 | 90 | 45 | 300
130 | 家用和类似用途电器的安全 电热毯、电热垫及类似柔性发热器具的特殊要求 GB 4706.8-2008 | 辐射、毒性和类似危险 | 180 | 250 | 120 | 300 | 150 | 1000
131 | 家用和类似用途电热毯性能测试方法 GB/T 23107-2008 | 尺寸及质量 | 21.6 | 30 | 14.4 | 36 | 18 | 120
132 | 家用和类似用途电热毯性能测试方法 GB/T 23107-2008 | 温度均匀性 | 90 | 125 | 60 | 150 | 75 | 500
133 | 家用和类似用途电热毯性能测试方法 GB/T 23107-2008 | 加热时间 | 36 | 50 | 24 | 60 | 30 | 200
134 | 家用和类似用途电热毯性能测试方法 GB/T 23107-2008 | 温度稳定性 | 54 | 75 | 36 | 90 | 45 | 300
135 | 家用和类似用途电热毯性能测试方法 GB/T 23107-2008 | 洗涤效果 | 90 | 125 | 60 | 150 | 75 | 500
136 | 电热毯、电热垫和电热褥垫 QB/T 2994-2008 | 外观 | 10.8 | 15 | 7.2 | 18 | 9 | 60
137 | 电热毯、电热垫和电热褥垫 QB/T 2994-2008 | 尺寸及形状误差 | 36 | 50 | 24 | 60 | 30 | 200
138 | 电热毯、电热垫和电热褥垫 QB/T 2994-2008 | 电源线及连接软线的长度 | 10.8 | 15 | 7.2 | 18 | 9 | 60
139 | 电热毯、电热垫和电热褥垫 QB/T 2994-2008 | 电磁辐射 | 180 | 250 | 120 | 300 | 150 | 1000
140 | 电热毯、电热垫和电热褥垫 QB/T 2994-2008 | 温升及其均匀性 | 172.8 | 240 | 115.2 | 288 | 144 | 960
141 | 电热毯、电热垫和电热褥垫 QB/T 2994-2008 | 控制装置 | 86.4 | 120 | 57.6 | 144 | 72 | 480
142 | 电热毯、电热垫和电热褥垫 QB/T 2994-2008 | 清洗 | 514.8 | 715 | 343.2 | 858 | 429 | 2860
143 | 电热毯、电热垫和电热褥垫 QB/T 2994-2008 | 安全使用年限 | 10.8 | 15 | 7.2 | 18 | 9 | 60
144 | 电热毯、电热垫能效限定值及能效等级 QB/T 4978-2016 | 能效限定值及能效等级 | 468 | 650 | 312 | 780 | 390 | 2600
145 | 家用和类似用途电器的安全 电动剃须刀、电推剪及类似器具的特殊要求 GB 4706.9-2008 | 标志和说明 | 10.8 | 15 | 7.2 | 18 | 9 | 60
146 | 家用和类似用途电器的安全 电动剃须刀、电推剪及类似器具的特殊要求 GB 4706.9-2008 | 对触及带电部件的防护 | 59.4 | 82.5 | 39.6 | 99 | 49.5 | 330
147 | 家用和类似用途电器的安全 电动剃须刀、电推剪及类似器具的特殊要求 GB 4706.9-2008 | 输入功率和电流 | 144 | 200 | 96 | 240 | 120 | 800
148 | 家用和类似用途电器的安全 电动剃须刀、电推剪及类似器具的特殊要求 GB 4706.9-2008 | 发热 | 108 | 150 | 72 | 180 | 90 | 600
149 | 家用和类似用途电器的安全 电动剃须刀、电推剪及类似器具的特殊要求 GB 4706.9-2008 | 工作温度下的泄漏电流和电气强度 | 144 | 200 | 96 | 240 | 120 | 800
150 | 家用和类似用途电器的安全 电动剃须刀、电推剪及类似器具的特殊要求 GB 4706.9-2008 | 瞬态过电压 | 108 | 150 | 72 | 180 | 90 | 600
151 | 家用和类似用途电器的安全 电动剃须刀、电推剪及类似器具的特殊要求 GB 4706.9-2008 | 耐潮湿 | 144 | 200 | 96 | 240 | 120 | 800
152 | 家用和类似用途电器的安全 电动剃须刀、电推剪及类似器具的特殊要求 GB 4706.9-2008 | 泄漏电流和电气强度 | 144 | 200 | 96 | 240 | 120 | 800
153 | 家用和类似用途电器的安全 电动剃须刀、电推剪及类似器具的特殊要求 GB 4706.9-2008 | 变压器和相关电路的过载保护 | 32.4 | 45 | 21.6 | 54 | 27 | 180
154 | 家用和类似用途电器的安全 电动剃须刀、电推剪及类似器具的特殊要求 GB 4706.9-2008 | 非正常工作 | 162 | 225 | 108 | 270 | 135 | 900
155 | 家用和类似用途电器的安全 电动剃须刀、电推剪及类似器具的特殊要求 GB 4706.9-2008 | 稳定性和机械危险 | 108 | 150 | 72 | 180 | 90 | 600
156 | 家用和类似用途电器的安全 电动剃须刀、电推剪及类似器具的特殊要求 GB 4706.9-2008 | 机械强度 | 108 | 150 | 72 | 180 | 90 | 600
157 | 家用和类似用途电器的安全 电动剃须刀、电推剪及类似器具的特殊要求 GB 4706.9-2008 | 结构 | 108 | 150 | 72 | 180 | 90 | 600
158 | 家用和类似用途电器的安全 电动剃须刀、电推剪及类似器具的特殊要求 GB 4706.9-2008 | 内部布线 | 54 | 75 | 36 | 90 | 45 | 300
159 | 家用和类似用途电器的安全 电动剃须刀、电推剪及类似器具的特殊要求 GB 4706.9-2008 | 元件 | 32.4 | 45 | 21.6 | 54 | 27 | 180
160 | 家用和类似用途电器的安全 电动剃须刀、电推剪及类似器具的特殊要求 GB 4706.9-2008 | 电源连接和外部软线 | 54 | 75 | 36 | 90 | 45 | 300
161 | 家用和类似用途电器的安全 电动剃须刀、电推剪及类似器具的特殊要求 GB 4706.9-2008 | 外部导线用接线端子 | 21.6 | 30 | 14.4 | 36 | 18 | 120
162 | 家用和类似用途电器的安全 电动剃须刀、电推剪及类似器具的特殊要求 GB 4706.9-2008 | 接地措施 | 54 | 75 | 36 | 90 | 45 | 300
163 | 家用和类似用途电器的安全 电动剃须刀、电推剪及类似器具的特殊要求 GB 4706.9-2008 | 螺钉和连接 | 25.2 | 35 | 16.8 | 42 | 21 | 140
164 | 家用和类似用途电器的安全 电动剃须刀、电推剪及类似器具的特殊要求 GB 4706.9-2008 | 电气间隙、爬电距离和固体绝缘 | 54 | 75 | 36 | 90 | 45 | 300
165 | 家用和类似用途电器的安全 电动剃须刀、电推剪及类似器具的特殊要求 GB 4706.9-2008 | 耐热和耐燃 | 144 | 200 | 96 | 240 | 120 | 800
166 | 家用和类似用途电器的安全 电动剃须刀、电推剪及类似器具的特殊要求 GB 4706.9-2008 | 防锈 | 54 | 75 | 36 | 90 | 45 | 300
167 | 家用和类似用途电器的安全 电动剃须刀、电推剪及类似器具的特殊要求 GB 4706.9-2008 | 辐射、毒性和类似危险 | 180 | 250 | 120 | 300 | 150 | 1000
168 | 家用和类似用途电器的安全 按摩电器的特殊要求 GB 4706.10-2008 | 标志和说明 | 10.8 | 15 | 7.2 | 18 | 9 | 60
169 | 家用和类似用途电器的安全 按摩电器的特殊要求 GB 4706.10-2009 | 对触及带电部件的防护 | 59.4 | 82.5 | 39.6 | 99 | 49.5 | 330
170 | 家用和类似用途电器的安全 按摩电器的特殊要求 GB 4706.10-2010 | 输入功率和电流 | 144 | 200 | 96 | 240 | 120 | 800
171 | 家用和类似用途电器的安全 按摩电器的特殊要求 GB 4706.10-2011 | 发热 | 108 | 150 | 72 | 180 | 90 | 600
172 | 家用和类似用途电器的安全 按摩电器的特殊要求 GB 4706.10-2012 | 工作温度下的泄漏电流和电气强度 | 144 | 200 | 96 | 240 | 120 | 800
173 | 家用和类似用途电器的安全 按摩电器的特殊要求 GB 4706.10-2013 | 瞬态过电压 | 108 | 150 | 72 | 180 | 90 | 600
174 | 家用和类似用途电器的安全 按摩电器的特殊要求 GB 4706.10-2014 | 耐潮湿 | 144 | 200 | 96 | 240 | 120 | 800
175 | 家用和类似用途电器的安全 按摩电器的特殊要求 GB 4706.10-2015 | 泄漏电流和电气强度 | 144 | 200 | 96 | 240 | 120 | 800
176 | 家用和类似用途电器的安全 按摩电器的特殊要求 GB 4706.10-2016 | 变压器和相关电路的过载保护 | 32.4 | 45 | 21.6 | 54 | 27 | 180
177 | 家用和类似用途电器的安全 按摩电器的特殊要求 GB 4706.10-2017 | 非正常工作 | 162 | 225 | 108 | 270 | 135 | 900
178 | 家用和类似用途电器的安全 按摩电器的特殊要求 GB 4706.10-2018 | 稳定性和机械危险 | 108 | 150 | 72 | 180 | 90 | 600
179 | 家用和类似用途电器的安全 按摩电器的特殊要求 GB 4706.10-2019 | 机械强度 | 108 | 150 | 72 | 180 | 90 | 600
180 | 家用和类似用途电器的安全 按摩电器的特殊要求 GB 4706.10-2020 | 结构 | 108 | 150 | 72 | 180 | 90 | 600
181 | 家用和类似用途电器的安全 按摩电器的特殊要求 GB 4706.10-2021 | 内部布线 | 54 | 75 | 36 | 90 | 45 | 300
182 | 家用和类似用途电器的安全 按摩电器的特殊要求 GB 4706.10-2022 | 元件 | 32.4 | 45 | 21.6 | 54 | 27 | 180
183 | 家用和类似用途电器的安全 按摩电器的特殊要求 GB 4706.10-2023 | 电源连接和外部软线 | 54 | 75 | 36 | 90 | 45 | 300
184 | 家用和类似用途电器的安全 按摩电器的特殊要求 GB 4706.10-2024 | 外部导线用接线端子 | 21.6 | 30 | 14.4 | 36 | 18 | 120
185 | 家用和类似用途电器的安全 按摩电器的特殊要求 GB 4706.10-2025 | 接地措施 | 54 | 75 | 36 | 90 | 45 | 300
186 | 家用和类似用途电器的安全 按摩电器的特殊要求 GB 4706.10-2026 | 螺钉和连接 | 25.2 | 35 | 16.8 | 42 | 21 | 140
187 | 家用和类似用途电器的安全 按摩电器的特殊要求 GB 4706.10-2027 | 电气间隙、爬电距离和固体绝缘 | 54 | 75 | 36 | 90 | 45 | 300
188 | 家用和类似用途电器的安全 按摩电器的特殊要求 GB 4706.10-2028 | 耐热和耐燃 | 144 | 200 | 96 | 240 | 120 | 800
189 | 家用和类似用途电器的安全 按摩电器的特殊要求 GB 4706.10-2029 | 防锈 | 54 | 75 | 36 | 90 | 45 | 300
190 | 家用和类似用途电器的安全 按摩电器的特殊要求 GB 4706.10-2030 | 辐射、毒性和类似危险 | 180 | 250 | 120 | 300 | 150 | 1000
191 | 注水式足部按摩器 GB/T 26206-2010 | 基本要求 | 54 | 75 | 36 | 90 | 45 | 300
192 | 注水式足部按摩器 GB/T 26206-2011 | 安全要求 | 144 | 200 | 96 | 240 | 120 | 800
193 | 注水式足部按摩器 GB/T 26206-2012 | 外观 | 10.8 | 15 | 7.2 | 18 | 9 | 60
194 | 注水式足部按摩器 GB/T 26206-2013 | 水温控制误差 | 21.6 | 30 | 14.4 | 36 | 18 | 120
195 | 注水式足部按摩器 GB/T 26206-2014 | 额定容量 | 27 | 37.5 | 18 | 45 | 22.5 | 150
196 | 注水式足部按摩器 GB/T 26206-2015 | 升温速率 | 36 | 50 | 24 | 60 | 30 | 200
197 | 注水式足部按摩器 GB/T 26206-2016 | 热效率 | 108 | 150 | 72 | 180 | 90 | 600
198 | 注水式足部按摩器 GB/T 26206-2017 | 计时器 | 21.6 | 30 | 14.4 | 36 | 18 | 120
199 | 注水式足部按摩器 GB/T 26206-2018 | 堵塞保护 | 21.6 | 30 | 14.4 | 36 | 18 | 120
200 | 注水式足部按摩器 GB/T 26206-2019 | 防干烧 | 54 | 75 | 36 | 90 | 45 | 300
201 | 注水式足部按摩器 GB/T 26206-2020 | 噪声 | 144 | 200 | 96 | 240 | 120 | 800
202 | 家用和类似用途电器的安全 快热式电热水器的特殊要求 GB 4706.11-2008 | 标志和说明 | 10.8 | 15 | 7.2 | 18 | 9 | 60
203 | 家用和类似用途电器的安全 快热式电热水器的特殊要求 GB 4706.11-2008 | 对触及带电部件的防护 | 59.4 | 82.5 | 39.6 | 99 | 49.5 | 330
204 | 家用和类似用途电器的安全 快热式电热水器的特殊要求 GB 4706.11-2008 | 输入功率和电流 | 144 | 200 | 96 | 240 | 120 | 800
205 | 家用和类似用途电器的安全 快热式电热水器的特殊要求 GB 4706.11-2008 | 发热 | 108 | 150 | 72 | 180 | 90 | 600
206 | 家用和类似用途电器的安全 快热式电热水器的特殊要求 GB 4706.11-2008 | 工作温度下的泄漏电流和电气强度 | 144 | 200 | 96 | 240 | 120 | 800
207 | 家用和类似用途电器的安全 快热式电热水器的特殊要求 GB 4706.11-2008 | 瞬态过电压 | 108 | 150 | 72 | 180 | 90 | 600
208 | 家用和类似用途电器的安全 快热式电热水器的特殊要求 GB 4706.11-2008 | 耐潮湿 | 144 | 200 | 96 | 240 | 120 | 800
209 | 家用和类似用途电器的安全 快热式电热水器的特殊要求 GB 4706.11-2008 | 泄漏电流和电气强度 | 144 | 200 | 96 | 240 | 120 | 800
210 | 家用和类似用途电器的安全 快热式电热水器的特殊要求 GB 4706.11-2008 | 变压器和相关电路的过载保护 | 32.4 | 45 | 21.6 | 54 | 27 | 180
211 | 家用和类似用途电器的安全 快热式电热水器的特殊要求 GB 4706.11-2008 | 非正常工作 | 162 | 225 | 108 | 270 | 135 | 900
212 | 家用和类似用途电器的安全 快热式电热水器的特殊要求 GB 4706.11-2008 | 稳定性和机械危险 | 108 | 150 | 72 | 180 | 90 | 600
213 | 家用和类似用途电器的安全 快热式电热水器的特殊要求 GB 4706.11-2008 | 机械强度 | 108 | 150 | 72 | 180 | 90 | 600
214 | 家用和类似用途电器的安全 快热式电热水器的特殊要求 GB 4706.11-2008 | 结构 | 108 | 150 | 72 | 180 | 90 | 600
215 | 家用和类似用途电器的安全 快热式电热水器的特殊要求 GB 4706.11-2008 | 内部布线 | 54 | 75 | 36 | 90 | 45 | 300
216 | 家用和类似用途电器的安全 快热式电热水器的特殊要求 GB 4706.11-2008 | 元件 | 32.4 | 45 | 21.6 | 54 | 27 | 180
217 | 家用和类似用途电器的安全 快热式电热水器的特殊要求 GB 4706.11-2008 | 电源连接和外部软线 | 54 | 75 | 36 | 90 | 45 | 300
218 | 家用和类似用途电器的安全 快热式电热水器的特殊要求 GB 4706.11-2008 | 外部导线用接线端子 | 21.6 | 30 | 14.4 | 36 | 18 | 120
219 | 家用和类似用途电器的安全 快热式电热水器的特殊要求 GB 4706.11-2008 | 接地措施 | 54 | 75 | 36 | 90 | 45 | 300
220 | 家用和类似用途电器的安全 快热式电热水器的特殊要求 GB 4706.11-2008 | 螺钉和连接 | 25.2 | 35 | 16.8 | 42 | 21 | 140
221 | 家用和类似用途电器的安全 快热式电热水器的特殊要求 GB 4706.11-2008 | 电气间隙、爬电距离和固体绝缘 | 54 | 75 | 36 | 90 | 45 | 300
222 | 家用和类似用途电器的安全 快热式电热水器的特殊要求 GB 4706.11-2008 | 耐热和耐燃 | 144 | 200 | 96 | 240 | 120 | 800
223 | 家用和类似用途电器的安全 快热式电热水器的特殊要求 GB 4706.11-2008 | 防锈 | 54 | 75 | 36 | 90 | 45 | 300
224 | 家用和类似用途电器的安全 快热式电热水器的特殊要求 GB 4706.11-2008 | 辐射、毒性和类似危险 | 180 | 250 | 120 | 300 | 150 | 1000
225 | 快热式热水器 GB/T26185-2010 | 结构要求 | 216 | 300 | 144 | 360 | 180 | 1200
226 | 快热式热水器 GB/T26185-2010 | 性能要求 | 468 | 650 | 312 | 780 | 390 | 2600
227 | 快热式热水器 GB/T26185-2010 | 试验方法 | 468 | 650 | 312 | 780 | 390 | 2600
228 | 快热式热水器 GB/T26185-2010 | 制造和生产试验 | 10.8 | 15 | 7.2 | 18 | 9 | 60
229 | 快热式热水器 GB/T26185-2010 | 标志、包装、运输、贮存 | 10.8 | 15 | 7.2 | 18 | 9 | 60
230 | 家用和类似用途电器的安全 储水式电热水器的特殊要求 GB 4706.12-2006 | 标志和说明 | 10.8 | 15 | 7.2 | 18 | 9 | 60
231 | 家用和类似用途电器的安全 储水式电热水器的特殊要求 GB 4706.12-2006 | 对触及带电部件的防护 | 59.4 | 82.5 | 39.6 | 99 | 49.5 | 330
232 | 家用和类似用途电器的安全 储水式电热水器的特殊要求 GB 4706.12-2006 | 输入功率和电流 | 144 | 200 | 96 | 240 | 120 | 800
233 | 家用和类似用途电器的安全 储水式电热水器的特殊要求 GB 4706.12-2006 | 发热 | 108 | 150 | 72 | 180 | 90 | 600
234 | 家用和类似用途电器的安全 储水式电热水器的特殊要求 GB 4706.12-2006 | 工作温度下的泄漏电流和电气强度 | 144 | 200 | 96 | 240 | 120 | 800
235 | 家用和类似用途电器的安全 储水式电热水器的特殊要求 GB 4706.12-2006 | 耐潮湿 | 144 | 200 | 96 | 240 | 120 | 800
236 | 家用和类似用途电器的安全 储水式电热水器的特殊要求 GB 4706.12-2006 | 泄漏电流和电气强度 | 144 | 200 | 96 | 240 | 120 | 800
237 | 家用和类似用途电器的安全 储水式电热水器的特殊要求 GB 4706.12-2006 | 变压器和相关电路的过载保护 | 32.4 | 45 | 21.6 | 54 | 27 | 180
238 | 家用和类似用途电器的安全 储水式电热水器的特殊要求 GB 4706.12-2006 | 非正常工作 | 162 | 225 | 108 | 270 | 135 | 900
239 | 家用和类似用途电器的安全 储水式电热水器的特殊要求 GB 4706.12-2006 | 稳定性和机械危险 | 108 | 150 | 72 | 180 | 90 | 600
240 | 家用和类似用途电器的安全 储水式电热水器的特殊要求 GB 4706.12-2006 | 机械强度 | 108 | 150 | 72 | 180 | 90 | 600
241 | 家用和类似用途电器的安全 储水式电热水器的特殊要求 GB 4706.12-2006 | 结构 | 108 | 150 | 72 | 180 | 90 | 600
242 | 家用和类似用途电器的安全 储水式电热水器的特殊要求 GB 4706.12-2006 | 内部布线 | 54 | 75 | 36 | 90 | 45 | 300
243 | 家用和类似用途电器的安全 储水式电热水器的特殊要求 GB 4706.12-2006 | 元件 | 32.4 | 45 | 21.6 | 54 | 27 | 180
244 | 家用和类似用途电器的安全 储水式电热水器的特殊要求 GB 4706.12-2006 | 电源连接和外部软线 | 54 | 75 | 36 | 90 | 45 | 300
245 | 家用和类似用途电器的安全 储水式电热水器的特殊要求 GB 4706.12-2006 | 外部导线用接线端子 | 21.6 | 30 | 14.4 | 36 | 18 | 120
246 | 家用和类似用途电器的安全 储水式电热水器的特殊要求 GB 4706.12-2006 | 接地措施 | 54 | 75 | 36 | 90 | 45 | 300
247 | 家用和类似用途电器的安全 储水式电热水器的特殊要求 GB 4706.12-2006 | 螺钉和连接 | 25.2 | 35 | 16.8 | 42 | 21 | 140
248 | 家用和类似用途电器的安全 储水式电热水器的特殊要求 GB 4706.12-2006 | 爬电距离、电气间隙和穿通绝缘距离 | 54 | 75 | 36 | 90 | 45 | 300
249 | 家用和类似用途电器的安全 储水式电热水器的特殊要求 GB 4706.12-2006 | 耐热、耐燃和耐漏电起痕 | 144 | 200 | 96 | 240 | 120 | 800
250 | 家用和类似用途电器的安全 储水式电热水器的特殊要求 GB 4706.12-2006 | 防锈 | 54 | 75 | 36 | 90 | 45 | 300
251 | 家用和类似用途电器的安全 储水式电热水器的特殊要求 GB 4706.12-2006 | 辐射、毒性和类似危险 | 180 | 250 | 120 | 300 | 150 | 1000
252 | 储水式电热水器 GB/T 20289-2006 | 结构要求 | 9 | 12.5 | 6 | 15 | 7.5 | 50
253 | 储水式电热水器 GB/T 20289-2006 | 额定容量 | 54 | 75 | 36 | 90 | 45 | 300
254 | 储水式电热水器 GB/T 20289-2006 | 加热效率 | 54 | 75 | 36 | 90 | 45 | 300
255 | 储水式电热水器 GB/T 20289-2006 | 24h固有能效 | 630 | 875 | 420 | 1050 | 525 | 3500
256 | 储水式电热水器 GB/T 20289-2006 | 热水输出率 | 216 | 300 | 144 | 360 | 180 | 1200
257 | 储水式电热水器 GB/T 20289-2006 | 刻度误差 | 18 | 25 | 12 | 30 | 15 | 100
258 | 储水式电热水器 GB/T 20289-2006 | 温度回差（微差） | 18 | 25 | 12 | 30 | 15 | 100
259 | 储水式电热水器 GB/T 20289-2006 | 容器脉冲压力 | 360 | 500 | 240 | 600 | 300 | 2000
260 | 储水式电热水器 GB/T 20289-2006 | 标志、包装、运输、储存 | 14.4 | 20 | 9.6 | 24 | 12 | 80
261 | 储水式电热水器能效限定值及能效等级 GB 21519-2008 | 能效限定值及能效等级 | 506.88 | 704 | 337.92 | 844.8 | 422.4 | 2816
262 | 家用和类似用途电器的安全 制冷器具、冰淇淋机和制冰机的特殊要求 GB 4706.13-2014 | 标志和说明 | 10.8 | 15 | 7.2 | 18 | 9 | 60
263 | 家用和类似用途电器的安全 制冷器具、冰淇淋机和制冰机的特殊要求 GB 4706.13-2014 | 对触及带电部件的防护 | 59.4 | 82.5 | 39.6 | 99 | 49.5 | 330
264 | 家用和类似用途电器的安全 制冷器具、冰淇淋机和制冰机的特殊要求 GB 4706.13-2014 | 输入功率和电流 | 144 | 200 | 96 | 240 | 120 | 800
265 | 家用和类似用途电器的安全 制冷器具、冰淇淋机和制冰机的特殊要求 GB 4706.13-2014 | 发热 | 108 | 150 | 72 | 180 | 90 | 600
266 | 家用和类似用途电器的安全 制冷器具、冰淇淋机和制冰机的特殊要求 GB 4706.13-2014 | 工作温度下的泄漏电流和电气强度 | 144 | 200 | 96 | 240 | 120 | 800
267 | 家用和类似用途电器的安全 制冷器具、冰淇淋机和制冰机的特殊要求 GB 4706.13-2014 | 瞬态过电压 | 108 | 150 | 72 | 180 | 90 | 600
268 | 家用和类似用途电器的安全 制冷器具、冰淇淋机和制冰机的特殊要求 GB 4706.13-2014 | 耐潮湿 | 144 | 200 | 96 | 240 | 120 | 800
269 | 家用和类似用途电器的安全 制冷器具、冰淇淋机和制冰机的特殊要求 GB 4706.13-2014 | 泄漏电流和电气强度 | 144 | 200 | 96 | 240 | 120 | 800
270 | 家用和类似用途电器的安全 制冷器具、冰淇淋机和制冰机的特殊要求 GB 4706.13-2014 | 变压器和相关电路的过载保护 | 32.4 | 45 | 21.6 | 54 | 27 | 180
271 | 家用和类似用途电器的安全 制冷器具、冰淇淋机和制冰机的特殊要求 GB 4706.13-2014 | 非正常工作 | 162 | 225 | 108 | 270 | 135 | 900
272 | 家用和类似用途电器的安全 制冷器具、冰淇淋机和制冰机的特殊要求 GB 4706.13-2014 | 稳定性和机械危险 | 108 | 150 | 72 | 180 | 90 | 600
273 | 家用和类似用途电器的安全 制冷器具、冰淇淋机和制冰机的特殊要求 GB 4706.13-2014 | 机械强度 | 108 | 150 | 72 | 180 | 90 | 600
274 | 家用和类似用途电器的安全 制冷器具、冰淇淋机和制冰机的特殊要求 GB 4706.13-2014 | 结构 | 108 | 150 | 72 | 180 | 90 | 600
275 | 家用和类似用途电器的安全 制冷器具、冰淇淋机和制冰机的特殊要求 GB 4706.13-2014 | 内部布线 | 54 | 75 | 36 | 90 | 45 | 300
276 | 家用和类似用途电器的安全 制冷器具、冰淇淋机和制冰机的特殊要求 GB 4706.13-2014 | 元件 | 32.4 | 45 | 21.6 | 54 | 27 | 180
277 | 家用和类似用途电器的安全 制冷器具、冰淇淋机和制冰机的特殊要求 GB 4706.13-2014 | 电源连接和外部软线 | 54 | 75 | 36 | 90 | 45 | 300
278 | 家用和类似用途电器的安全 制冷器具、冰淇淋机和制冰机的特殊要求 GB 4706.13-2014 | 外部导线用接线端子 | 21.6 | 30 | 14.4 | 36 | 18 | 120
279 | 家用和类似用途电器的安全 制冷器具、冰淇淋机和制冰机的特殊要求 GB 4706.13-2014 | 接地措施 | 54 | 75 | 36 | 90 | 45 | 300
280 | 家用和类似用途电器的安全 制冷器具、冰淇淋机和制冰机的特殊要求 GB 4706.13-2014 | 螺钉和连接 | 25.2 | 35 | 16.8 | 42 | 21 | 140
281 | 家用和类似用途电器的安全 制冷器具、冰淇淋机和制冰机的特殊要求 GB 4706.13-2014 | 电气间隙、爬电距离和固体绝缘 | 54 | 75 | 36 | 90 | 45 | 300
282 | 家用和类似用途电器的安全 制冷器具、冰淇淋机和制冰机的特殊要求 GB 4706.13-2014 | 耐热和耐燃 | 144 | 200 | 96 | 240 | 120 | 800
283 | 家用和类似用途电器的安全 制冷器具、冰淇淋机和制冰机的特殊要求 GB 4706.13-2014 | 防锈 | 54 | 75 | 36 | 90 | 45 | 300
284 | 家用和类似用途电器的安全 制冷器具、冰淇淋机和制冰机的特殊要求 GB 4706.13-2014 | 辐射、毒性和类似危险 | 180 | 250 | 120 | 300 | 150 | 1000
285 | 家用和类似用途制冷器具 GB/T 8059-2016 | 材料、设计和加工 | 90 | 125 | 60 | 150 | 75 | 500
286 | 家用和类似用途制冷器具 GB/T 8059-2016 | 尺寸和容量的测量 | 180 | 250 | 120 | 300 | 150 | 1000
287 | 家用和类似用途制冷器具 GB/T 8059-2016 | 门、盖或抽屉的气密性试验 | 18 | 25 | 12 | 30 | 15 | 100
288 | 家用和类似用途制冷器具 GB/T 8059-2016 | 门或盖的开启力试验 | 18 | 25 | 12 | 30 | 15 | 100
289 | 家用和类似用途制冷器具 GB/T 8059-2016 | 门、盖或抽屉的耐久性试验 | 522 | 725 | 348 | 870 | 435 | 2900
290 | 家用和类似用途制冷器具 GB/T 8059-2016 | 搁架和类似部件的机械强度试验 | 10.8 | 15 | 7.2 | 18 | 9 | 60
291 | 家用和类似用途制冷器具 GB/T 8059-2016 | 储藏温度试验 | 298.8 | 415 | 199.2 | 498 | 249 | 1660
292 | 家用和类似用途制冷器具 GB/T 8059-2016 | 冷冻能力试验 | 288 | 400 | 192 | 480 | 240 | 1600
293 | 家用和类似用途制冷器具 GB/T 8059-2016 | 负载温度回升试验 | 144 | 200 | 96 | 240 | 120 | 800
294 | 家用和类似用途制冷器具 GB/T 8059-2016 | 降温试验 | 288 | 400 | 192 | 480 | 240 | 1600
295 | 家用和类似用途制冷器具 GB/T 8059-2016 | 耗电量试验 | 630 | 875 | 420 | 1050 | 525 | 3500
296 | 家用和类似用途制冷器具 GB/T 8059-2016 | 凝露试验 | 288 | 400 | 192 | 480 | 240 | 1600
297 | 家用和类似用途制冷器具 GB/T 8059-2016 | 制冰能力试验 | 288 | 400 | 192 | 480 | 240 | 1600
298 | 家用和类似用途制冷器具 GB/T 8059-2016 | 冷却能力试验 | 288 | 400 | 192 | 480 | 240 | 1600
299 | 家用和类似用途制冷器具 GB/T 8059-2016 | 电镀件盐雾试验 | 18 | 25 | 12 | 30 | 15 | 100
300 | 家用和类似用途制冷器具 GB/T 8059-2016 | 表面涂层试验 | 140.4 | 195 | 93.6 | 234 | 117 | 780
301 | 家用和类似用途制冷器具 GB/T 8059-2016 | 噪声试验 | 180 | 250 | 120 | 300 | 150 | 1000
302 | 家用和类似用途制冷器具 GB/T 8059-2016 | 标志、用户使用说明、包装、运输 | 10.8 | 15 | 7.2 | 18 | 9 | 60
303 | 家用电冰箱耗电量限定值及能源效率等级 GB 12021.2-2015 | 能效限定值及能效等级 | 1080 | 1500 | 720 | 1800 | 900 | 6000
304 | 家用和类似用途电器的安全 烤架、面包片烘烤器及类似用途便携式烹饪器具的特殊要求 GB 4706.14-2008 | 标志和说明 | 10.8 | 15 | 7.2 | 18 | 9 | 60
305 | 家用和类似用途电器的安全 烤架、面包片烘烤器及类似用途便携式烹饪器具的特殊要求 GB 4706.14-2008 | 对触及带电部件的防护 | 59.4 | 82.5 | 39.6 | 99 | 49.5 | 330
306 | 家用和类似用途电器的安全 烤架、面包片烘烤器及类似用途便携式烹饪器具的特殊要求 GB 4706.14-2008 | 输入功率和电流 | 144 | 200 | 96 | 240 | 120 | 800
307 | 家用和类似用途电器的安全 烤架、面包片烘烤器及类似用途便携式烹饪器具的特殊要求 GB 4706.14-2008 | 发热 | 108 | 150 | 72 | 180 | 90 | 600
308 | 家用和类似用途电器的安全 烤架、面包片烘烤器及类似用途便携式烹饪器具的特殊要求 GB 4706.14-2008 | 工作温度下的泄漏电流和电气强度 | 144 | 200 | 96 | 240 | 120 | 800
309 | 家用和类似用途电器的安全 烤架、面包片烘烤器及类似用途便携式烹饪器具的特殊要求 GB 4706.14-2008 | 瞬态过电压 | 108 | 150 | 72 | 180 | 90 | 600
310 | 家用和类似用途电器的安全 烤架、面包片烘烤器及类似用途便携式烹饪器具的特殊要求 GB 4706.14-2008 | 耐潮湿 | 144 | 200 | 96 | 240 | 120 | 800
311 | 家用和类似用途电器的安全 烤架、面包片烘烤器及类似用途便携式烹饪器具的特殊要求 GB 4706.14-2008 | 泄漏电流和电气强度 | 144 | 200 | 96 | 240 | 120 | 800
312 | 家用和类似用途电器的安全 烤架、面包片烘烤器及类似用途便携式烹饪器具的特殊要求 GB 4706.14-2008 | 变压器和相关电路的过载保护 | 32.4 | 45 | 21.6 | 54 | 27 | 180
313 | 家用和类似用途电器的安全 烤架、面包片烘烤器及类似用途便携式烹饪器具的特殊要求 GB 4706.14-2008 | 非正常工作 | 162 | 225 | 108 | 270 | 135 | 900
314 | 家用和类似用途电器的安全 烤架、面包片烘烤器及类似用途便携式烹饪器具的特殊要求 GB 4706.14-2008 | 稳定性和机械危险 | 108 | 150 | 72 | 180 | 90 | 600
315 | 家用和类似用途电器的安全 烤架、面包片烘烤器及类似用途便携式烹饪器具的特殊要求 GB 4706.14-2008 | 机械强度 | 108 | 150 | 72 | 180 | 90 | 600
316 | 家用和类似用途电器的安全 烤架、面包片烘烤器及类似用途便携式烹饪器具的特殊要求 GB 4706.14-2008 | 结构 | 108 | 150 | 72 | 180 | 90 | 600
317 | 家用和类似用途电器的安全 烤架、面包片烘烤器及类似用途便携式烹饪器具的特殊要求 GB 4706.14-2008 | 内部布线 | 54 | 75 | 36 | 90 | 45 | 300
318 | 家用和类似用途电器的安全 烤架、面包片烘烤器及类似用途便携式烹饪器具的特殊要求 GB 4706.14-2008 | 元件 | 32.4 | 45 | 21.6 | 54 | 27 | 180
319 | 家用和类似用途电器的安全 烤架、面包片烘烤器及类似用途便携式烹饪器具的特殊要求 GB 4706.14-2008 | 电源连接和外部软线 | 54 | 75 | 36 | 90 | 45 | 300
320 | 家用和类似用途电器的安全 烤架、面包片烘烤器及类似用途便携式烹饪器具的特殊要求 GB 4706.14-2008 | 外部导线用接线端子 | 21.6 | 30 | 14.4 | 36 | 18 | 120
321 | 家用和类似用途电器的安全 烤架、面包片烘烤器及类似用途便携式烹饪器具的特殊要求 GB 4706.14-2008 | 接地措施 | 54 | 75 | 36 | 90 | 45 | 300
322 | 家用和类似用途电器的安全 烤架、面包片烘烤器及类似用途便携式烹饪器具的特殊要求 GB 4706.14-2008 | 螺钉和连接 | 25.2 | 35 | 16.8 | 42 | 21 | 140
323 | 家用和类似用途电器的安全 烤架、面包片烘烤器及类似用途便携式烹饪器具的特殊要求 GB 4706.14-2008 | 电气间隙、爬电距离和固体绝缘 | 54 | 75 | 36 | 90 | 45 | 300
324 | 家用和类似用途电器的安全 烤架、面包片烘烤器及类似用途便携式烹饪器具的特殊要求 GB 4706.14-2008 | 耐热和耐燃 | 144 | 200 | 96 | 240 | 120 | 800
325 | 家用和类似用途电器的安全 烤架、面包片烘烤器及类似用途便携式烹饪器具的特殊要求 GB 4706.14-2008 | 防锈 | 54 | 75 | 36 | 90 | 45 | 300
326 | 家用和类似用途电器的安全 烤架、面包片烘烤器及类似用途便携式烹饪器具的特殊要求 GB 4706.14-2008 | 辐射、毒性和类似危险 | 180 | 250 | 120 | 300 | 150 | 1000
327 | 家用和类似用途食品烘烤器具 面包片烘烤器 华夫饼炉 三明治炉 QB/T 1240-2013 | 正常工作环境 | 10.8 | 15 | 7.2 | 18 | 9 | 60
328 | 家用和类似用途食品烘烤器具 面包片烘烤器 华夫饼炉 三明治炉 QB/T 1240-2013 | 安全 | 468 | 650 | 312 | 780 | 390 | 2600
329 | 家用和类似用途食品烘烤器具 面包片烘烤器 华夫饼炉 三明治炉 QB/T 1240-2013 | 器具内的材料 | 144 | 200 | 96 | 240 | 120 | 800
330 | 家用和类似用途食品烘烤器具 面包片烘烤器 华夫饼炉 三明治炉 QB/T 1240-2013 | 定时控制性能 | 54 | 75 | 36 | 90 | 45 | 300
331 | 家用和类似用途食品烘烤器具 面包片烘烤器 华夫饼炉 三明治炉 QB/T 1240-2013 | 待机功耗和关机功耗 | 144 | 200 | 96 | 240 | 120 | 800
332 | 家用和类似用途食品烘烤器具 面包片烘烤器 华夫饼炉 三明治炉 QB/T 1240-2013 | 烘烤性能 | 108 | 150 | 72 | 180 | 90 | 600
333 | 家用和类似用途食品烘烤器具 面包片烘烤器 华夫饼炉 三明治炉 QB/T 1240-2013 | 烘烤时间 | 36 | 50 | 24 | 60 | 30 | 200
334 | 家用和类似用途食品烘烤器具 面包片烘烤器 华夫饼炉 三明治炉 QB/T 1240-2013 | 焦黄度控制特性 | 108 | 150 | 72 | 180 | 90 | 600
335 | 家用和类似用途食品烘烤器具 面包片烘烤器 华夫饼炉 三明治炉 QB/T 1240-2013 | 温度控制性能 | 54 | 75 | 36 | 90 | 45 | 300
336 | 家用和类似用途食品烘烤器具 面包片烘烤器 华夫饼炉 三明治炉 QB/T 1240-2013 | 铰链耐久性 | 216 | 300 | 144 | 360 | 180 | 1200
337 | 家用和类似用途食品烘烤器具 面包片烘烤器 华夫饼炉 三明治炉 QB/T 1240-2013 | 面包架操作力 | 144 | 200 | 96 | 240 | 120 | 800
338 | 家用和类似用途食品烘烤器具 面包片烘烤器 华夫饼炉 三明治炉 QB/T 1240-2013 | 面包片烘烤器寿命 | 360 | 500 | 240 | 600 | 300 | 2000
339 | 家用和类似用途电器的安全 皮肤及毛发护理器具的特殊要求 GB 4706.15-2008 | 标志和说明 | 10.8 | 15 | 7.2 | 18 | 9 | 60
340 | 家用和类似用途电器的安全 皮肤及毛发护理器具的特殊要求 GB 4706.15-2008 | 对触及带电部件的防护 | 59.4 | 82.5 | 39.6 | 99 | 49.5 | 330
341 | 家用和类似用途电器的安全 皮肤及毛发护理器具的特殊要求 GB 4706.15-2008 | 输入功率和电流 | 144 | 200 | 96 | 240 | 120 | 800
342 | 家用和类似用途电器的安全 皮肤及毛发护理器具的特殊要求 GB 4706.15-2008 | 发热 | 108 | 150 | 72 | 180 | 90 | 600
343 | 家用和类似用途电器的安全 皮肤及毛发护理器具的特殊要求 GB 4706.15-2008 | 工作温度下的泄漏电流和电气强度 | 144 | 200 | 96 | 240 | 120 | 800
344 | 家用和类似用途电器的安全 皮肤及毛发护理器具的特殊要求 GB 4706.15-2008 | 瞬态过电压 | 108 | 150 | 72 | 180 | 90 | 600
345 | 家用和类似用途电器的安全 皮肤及毛发护理器具的特殊要求 GB 4706.15-2008 | 耐潮湿 | 144 | 200 | 96 | 240 | 120 | 800
346 | 家用和类似用途电器的安全 皮肤及毛发护理器具的特殊要求 GB 4706.15-2008 | 泄漏电流和电气强度 | 144 | 200 | 96 | 240 | 120 | 800
347 | 家用和类似用途电器的安全 皮肤及毛发护理器具的特殊要求 GB 4706.15-2008 | 变压器和相关电路的过载保护 | 32.4 | 45 | 21.6 | 54 | 27 | 180
348 | 家用和类似用途电器的安全 皮肤及毛发护理器具的特殊要求 GB 4706.15-2008 | 非正常工作 | 162 | 225 | 108 | 270 | 135 | 900
349 | 家用和类似用途电器的安全 皮肤及毛发护理器具的特殊要求 GB 4706.15-2008 | 稳定性和机械危险 | 108 | 150 | 72 | 180 | 90 | 600
350 | 家用和类似用途电器的安全 皮肤及毛发护理器具的特殊要求 GB 4706.15-2008 | 机械强度 | 108 | 150 | 72 | 180 | 90 | 600
351 | 家用和类似用途电器的安全 皮肤及毛发护理器具的特殊要求 GB 4706.15-2008 | 结构 | 108 | 150 | 72 | 180 | 90 | 600
352 | 家用和类似用途电器的安全 皮肤及毛发护理器具的特殊要求 GB 4706.15-2008 | 内部布线 | 54 | 75 | 36 | 90 | 45 | 300
353 | 家用和类似用途电器的安全 皮肤及毛发护理器具的特殊要求 GB 4706.15-2008 | 元件 | 32.4 | 45 | 21.6 | 54 | 27 | 180
354 | 家用和类似用途电器的安全 皮肤及毛发护理器具的特殊要求 GB 4706.15-2008 | 电源连接和外部软线 | 54 | 75 | 36 | 90 | 45 | 300
355 | 家用和类似用途电器的安全 皮肤及毛发护理器具的特殊要求 GB 4706.15-2008 | 外部导线用接线端子 | 21.6 | 30 | 14.4 | 36 | 18 | 120
356 | 家用和类似用途电器的安全 皮肤及毛发护理器具的特殊要求 GB 4706.15-2008 | 接地措施 | 54 | 75 | 36 | 90 | 45 | 300
357 | 家用和类似用途电器的安全 皮肤及毛发护理器具的特殊要求 GB 4706.15-2008 | 螺钉和连接 | 25.2 | 35 | 16.8 | 42 | 21 | 140
358 | 家用和类似用途电器的安全 皮肤及毛发护理器具的特殊要求 GB 4706.15-2008 | 电气间隙、爬电距离和固体绝缘 | 54 | 75 | 36 | 90 | 45 | 300
359 | 家用和类似用途电器的安全 皮肤及毛发护理器具的特殊要求 GB 4706.15-2008 | 耐热和耐燃 | 144 | 200 | 96 | 240 | 120 | 800
360 | 家用和类似用途电器的安全 皮肤及毛发护理器具的特殊要求 GB 4706.15-2008 | 防锈 | 54 | 75 | 36 | 90 | 45 | 300
361 | 家用和类似用途电器的安全 皮肤及毛发护理器具的特殊要求 GB 4706.15-2008 | 辐射、毒性和类似危险 | 180 | 250 | 120 | 300 | 150 | 1000
362 | 家用和类似用途的毛发护理器具 QB/T 1876-2010 | 安全要求 | 468 | 650 | 312 | 780 | 390 | 2600
363 | 家用和类似用途的毛发护理器具 QB/T 1876-2010 | 出风温度 | 54 | 75 | 36 | 90 | 45 | 300
364 | 家用和类似用途的毛发护理器具 QB/T 1876-2010 | 最高温度 | 54 | 75 | 36 | 90 | 45 | 300
365 | 家用和类似用途的毛发护理器具 QB/T 1876-2010 | 升温时间 | 36 | 50 | 24 | 60 | 30 | 200
366 | 家用和类似用途的毛发护理器具 QB/T 1876-2010 | 噪声 | 144 | 200 | 96 | 240 | 120 | 800
367 | 家用和类似用途的毛发护理器具 QB/T 1876-2010 | 干燥速率 | 54 | 75 | 36 | 90 | 45 | 300
368 | 家用和类似用途的毛发护理器具 QB/T 1876-2010 | 电源线长度 | 10.8 | 15 | 7.2 | 18 | 9 | 60
369 | 家用和类似用途的毛发护理器具 QB/T 1876-2010 | 外观 | 10.8 | 15 | 7.2 | 18 | 9 | 60
370 | 家用和类似用途的毛发护理器具 QB/T 1876-2010 | 电镀层的防锈 | 108 | 150 | 72 | 180 | 90 | 600
371 | 家用和类似用途的毛发护理器具 QB/T 1876-2010 | 无故障工作时间 | 360 | 500 | 240 | 600 | 300 | 2000
372 | 电吹风能效等级及测试方法 QB/T 4699-2014 | 能效等级 | 720 | 1000 | 480 | 1200 | 600 | 4000
373 | 家用和类似用途电器的安全 电动机-压缩机的特殊要求 GB 4706.17-2010 | 标志和说明 | 10.8 | 15 | 7.2 | 18 | 9 | 60
374 | 家用和类似用途电器的安全 电动机-压缩机的特殊要求 GB 4706.17-2010 | 对触及带电部件的防护 | 59.4 | 82.5 | 39.6 | 99 | 49.5 | 330
375 | 家用和类似用途电器的安全 电动机-压缩机的特殊要求 GB 4706.17-2010 | 发热 | 108 | 150 | 72 | 180 | 90 | 600
376 | 家用和类似用途电器的安全 电动机-压缩机的特殊要求 GB 4706.17-2010 | 工作温度下的泄漏电流和电气强度 | 144 | 200 | 96 | 240 | 120 | 800
377 | 家用和类似用途电器的安全 电动机-压缩机的特殊要求 GB 4706.17-2010 | 瞬态过电压 | 108 | 150 | 72 | 180 | 90 | 600
378 | 家用和类似用途电器的安全 电动机-压缩机的特殊要求 GB 4706.17-2010 | 耐潮湿 | 144 | 200 | 96 | 240 | 120 | 800
379 | 家用和类似用途电器的安全 电动机-压缩机的特殊要求 GB 4706.17-2010 | 泄漏电流和电气强度 | 144 | 200 | 96 | 240 | 120 | 800
380 | 家用和类似用途电器的安全 电动机-压缩机的特殊要求 GB 4706.17-2010 | 变压器和相关电路的过载保护 | 32.4 | 45 | 21.6 | 54 | 27 | 180
381 | 家用和类似用途电器的安全 电动机-压缩机的特殊要求 GB 4706.17-2010 | 非正常工作 | 603 | 837.5 | 402 | 1005 | 502.5 | 3350
382 | 家用和类似用途电器的安全 电动机-压缩机的特殊要求 GB 4706.17-2010 | 稳定性和机械危险 | 108 | 150 | 72 | 180 | 90 | 600
383 | 家用和类似用途电器的安全 电动机-压缩机的特殊要求 GB 4706.17-2010 | 机械强度 | 108 | 150 | 72 | 180 | 90 | 600
384 | 家用和类似用途电器的安全 电动机-压缩机的特殊要求 GB 4706.17-2010 | 结构 | 108 | 150 | 72 | 180 | 90 | 600
385 | 家用和类似用途电器的安全 电动机-压缩机的特殊要求 GB 4706.17-2010 | 内部布线 | 54 | 75 | 36 | 90 | 45 | 300
386 | 家用和类似用途电器的安全 电动机-压缩机的特殊要求 GB 4706.17-2010 | 元件 | 32.4 | 45 | 21.6 | 54 | 27 | 180
387 | 家用和类似用途电器的安全 电动机-压缩机的特殊要求 GB 4706.17-2010 | 电源连接和外部软线 | 54 | 75 | 36 | 90 | 45 | 300
388 | 家用和类似用途电器的安全 电动机-压缩机的特殊要求 GB 4706.17-2010 | 外部导线用接线端子 | 21.6 | 30 | 14.4 | 36 | 18 | 120
389 | 家用和类似用途电器的安全 电动机-压缩机的特殊要求 GB 4706.17-2010 | 接地措施 | 54 | 75 | 36 | 90 | 45 | 300
390 | 家用和类似用途电器的安全 电动机-压缩机的特殊要求 GB 4706.17-2010 | 螺钉和连接 | 25.2 | 35 | 16.8 | 42 | 21 | 140
391 | 家用和类似用途电器的安全 电动机-压缩机的特殊要求 GB 4706.17-2010 | 电气间隙、爬电距离和固体绝缘 | 54 | 75 | 36 | 90 | 45 | 300
392 | 家用和类似用途电器的安全 电动机-压缩机的特殊要求 GB 4706.17-2010 | 耐热和耐燃 | 144 | 200 | 96 | 240 | 120 | 800
393 | 家用和类似用途电器的安全 电动机-压缩机的特殊要求 GB 4706.17-2010 | 防锈 | 54 | 75 | 36 | 90 | 45 | 300
394 | 电冰箱用全封闭型电动机-压缩机 GB/T 9098-2008 | 产品技术规格书 | 10.8 | 15 | 7.2 | 18 | 9 | 60
395 | 电冰箱用全封闭型电动机-压缩机 GB/T 9098-2008 | 工作电源和环境温度 | 10.8 | 15 | 7.2 | 18 | 9 | 60
396 | 电冰箱用全封闭型电动机-压缩机 GB/T 9098-2008 | 制热量及性能系数 | 540 | 750 | 360 | 900 | 450 | 3000
397 | 电冰箱用全封闭型电动机-压缩机 GB/T 9098-2008 | 启动性能 | 216 | 300 | 144 | 360 | 180 | 1200
398 | 电冰箱用全封闭型电动机-压缩机 GB/T 9098-2008 | 输入功率和工作电流 | 144 | 200 | 96 | 240 | 120 | 800
399 | 电冰箱用全封闭型电动机-压缩机 GB/T 9098-2008 | 噪声 | 144 | 200 | 96 | 240 | 120 | 800
400 | 电冰箱用全封闭型电动机-压缩机 GB/T 9098-2008 | 振动 | 144 | 200 | 96 | 240 | 120 | 800
401 | 电冰箱用全封闭型电动机-压缩机 GB/T 9098-2008 | 压缩机壳体的气密性 | 180 | 250 | 120 | 300 | 150 | 1000
402 | 电冰箱用全封闭型电动机-压缩机 GB/T 9098-2008 | 整机残余水分含量 | 144 | 200 | 96 | 240 | 120 | 800
403 | 电冰箱用全封闭型电动机-压缩机 GB/T 9098-2008 | 整机内部杂质含量 | 144 | 200 | 96 | 240 | 120 | 800
404 | 电冰箱用全封闭型电动机-压缩机 GB/T 9098-2008 | 毛细管堵塞率 | 144 | 200 | 96 | 240 | 120 | 800
405 | 电冰箱用全封闭型电动机-压缩机 GB/T 9098-2008 | 加速寿命试验 | 648 | 900 | 432 | 1080 | 540 | 3600
406 | 电冰箱用全封闭型电动机-压缩机 GB/T 9098-2008 | 起动耐久性性能 | 540 | 750 | 360 | 900 | 450 | 3000
407 | 电冰箱用全封闭型电动机-压缩机 GB/T 9098-2008 | 其他技术要求 | 108 | 150 | 72 | 180 | 90 | 600
408 | 家用和类似用途电器的安全 电池充电器的特殊要求 GB 4706.18-2014 | 标志和说明 | 10.8 | 15 | 7.2 | 18 | 9 | 60
409 | 家用和类似用途电器的安全 电池充电器的特殊要求 GB 4706.18-2014 | 对触及带电部件的防护 | 59.4 | 82.5 | 39.6 | 99 | 49.5 | 330
410 | 家用和类似用途电器的安全 电池充电器的特殊要求 GB 4706.18-2014 | 输入功率和电流 | 144 | 200 | 96 | 240 | 120 | 800
411 | 家用和类似用途电器的安全 电池充电器的特殊要求 GB 4706.18-2014 | 发热 | 108 | 150 | 72 | 180 | 90 | 600
412 | 家用和类似用途电器的安全 电池充电器的特殊要求 GB 4706.18-2014 | 工作温度下的泄漏电流和电气强度 | 144 | 200 | 96 | 240 | 120 | 800
413 | 家用和类似用途电器的安全 电池充电器的特殊要求 GB 4706.18-2014 | 瞬态过电压 | 108 | 150 | 72 | 180 | 90 | 600
414 | 家用和类似用途电器的安全 电池充电器的特殊要求 GB 4706.18-2014 | 耐潮湿 | 144 | 200 | 96 | 240 | 120 | 800
415 | 家用和类似用途电器的安全 电池充电器的特殊要求 GB 4706.18-2014 | 泄漏电流和电气强度 | 144 | 200 | 96 | 240 | 120 | 800
416 | 家用和类似用途电器的安全 电池充电器的特殊要求 GB 4706.18-2014 | 变压器和相关电路的过载保护 | 32.4 | 45 | 21.6 | 54 | 27 | 180
417 | 家用和类似用途电器的安全 电池充电器的特殊要求 GB 4706.18-2014 | 非正常工作 | 162 | 225 | 108 | 270 | 135 | 900
418 | 家用和类似用途电器的安全 电池充电器的特殊要求 GB 4706.18-2014 | 稳定性和机械危险 | 108 | 150 | 72 | 180 | 90 | 600
419 | 家用和类似用途电器的安全 电池充电器的特殊要求 GB 4706.18-2014 | 机械强度 | 108 | 150 | 72 | 180 | 90 | 600
420 | 家用和类似用途电器的安全 电池充电器的特殊要求 GB 4706.18-2014 | 结构 | 108 | 150 | 72 | 180 | 90 | 600
421 | 家用和类似用途电器的安全 电池充电器的特殊要求 GB 4706.18-2014 | 内部布线 | 54 | 75 | 36 | 90 | 45 | 300
422 | 家用和类似用途电器的安全 电池充电器的特殊要求 GB 4706.18-2014 | 元件 | 32.4 | 45 | 21.6 | 54 | 27 | 180
423 | 家用和类似用途电器的安全 电池充电器的特殊要求 GB 4706.18-2014 | 电源连接和外部软线 | 54 | 75 | 36 | 90 | 45 | 300
424 | 家用和类似用途电器的安全 电池充电器的特殊要求 GB 4706.18-2014 | 外部导线用接线端子 | 21.6 | 30 | 14.4 | 36 | 18 | 120
425 | 家用和类似用途电器的安全 电池充电器的特殊要求 GB 4706.18-2014 | 接地措施 | 54 | 75 | 36 | 90 | 45 | 300
426 | 家用和类似用途电器的安全 电池充电器的特殊要求 GB 4706.18-2014 | 螺钉和连接 | 25.2 | 35 | 16.8 | 42 | 21 | 140
427 | 家用和类似用途电器的安全 电池充电器的特殊要求 GB 4706.18-2014 | 电气间隙、爬电距离和固体绝缘 | 54 | 75 | 36 | 90 | 45 | 300
428 | 家用和类似用途电器的安全 电池充电器的特殊要求 GB 4706.18-2014 | 耐热和耐燃 | 144 | 200 | 96 | 240 | 120 | 800
429 | 家用和类似用途电器的安全 电池充电器的特殊要求 GB 4706.18-2014 | 防锈 | 54 | 75 | 36 | 90 | 45 | 300
430 | 家用和类似用途电器的安全 电池充电器的特殊要求 GB 4706.18-2014 | 辐射、毒性和类似危险 | 180 | 250 | 120 | 300 | 150 | 1000
431 | 家用和类似用途电器的安全 液体加热器的特殊要求 GB 4706.19-2008 | 标志和说明 | 10.8 | 15 | 7.2 | 18 | 9 | 60
432 | 家用和类似用途电器的安全 液体加热器的特殊要求 GB 4706.19-2008 | 对触及带电部件的防护 | 59.4 | 82.5 | 39.6 | 99 | 49.5 | 330
433 | 家用和类似用途电器的安全 液体加热器的特殊要求 GB 4706.19-2008 | 输入功率和电流 | 144 | 200 | 96 | 240 | 120 | 800
434 | 家用和类似用途电器的安全 液体加热器的特殊要求 GB 4706.19-2008 | 发热 | 108 | 150 | 72 | 180 | 90 | 600
435 | 家用和类似用途电器的安全 液体加热器的特殊要求 GB 4706.19-2008 | 工作温度下的泄漏电流和电气强度 | 144 | 200 | 96 | 240 | 120 | 800
436 | 家用和类似用途电器的安全 液体加热器的特殊要求 GB 4706.19-2008 | 瞬态过电压 | 108 | 150 | 72 | 180 | 90 | 600
437 | 家用和类似用途电器的安全 液体加热器的特殊要求 GB 4706.19-2008 | 耐潮湿 | 144 | 200 | 96 | 240 | 120 | 800
438 | 家用和类似用途电器的安全 液体加热器的特殊要求 GB 4706.19-2008 | 泄漏电流和电气强度 | 144 | 200 | 96 | 240 | 120 | 800
439 | 家用和类似用途电器的安全 液体加热器的特殊要求 GB 4706.19-2008 | 变压器和相关电路的过载保护 | 32.4 | 45 | 21.6 | 54 | 27 | 180
440 | 家用和类似用途电器的安全 液体加热器的特殊要求 GB 4706.19-2008 | 非正常工作 | 162 | 225 | 108 | 270 | 135 | 900
441 | 家用和类似用途电器的安全 液体加热器的特殊要求 GB 4706.19-2008 | 稳定性和机械危险 | 108 | 150 | 72 | 180 | 90 | 600
442 | 家用和类似用途电器的安全 液体加热器的特殊要求 GB 4706.19-2008 | 机械强度 | 108 | 150 | 72 | 180 | 90 | 600
443 | 家用和类似用途电器的安全 液体加热器的特殊要求 GB 4706.19-2008 | 结构 | 108 | 150 | 72 | 180 | 90 | 600
444 | 家用和类似用途电器的安全 液体加热器的特殊要求 GB 4706.19-2008 | 内部布线 | 54 | 75 | 36 | 90 | 45 | 300
445 | 家用和类似用途电器的安全 液体加热器的特殊要求 GB 4706.19-2008 | 元件 | 32.4 | 45 | 21.6 | 54 | 27 | 180
446 | 家用和类似用途电器的安全 液体加热器的特殊要求 GB 4706.19-2008 | 电源连接和外部软线 | 54 | 75 | 36 | 90 | 45 | 300
447 | 家用和类似用途电器的安全 液体加热器的特殊要求 GB 4706.19-2008 | 外部导线用接线端子 | 21.6 | 30 | 14.4 | 36 | 18 | 120
448 | 家用和类似用途电器的安全 液体加热器的特殊要求 GB 4706.19-2008 | 接地措施 | 54 | 75 | 36 | 90 | 45 | 300
449 | 家用和类似用途电器的安全 液体加热器的特殊要求 GB 4706.19-2008 | 螺钉和连接 | 25.2 | 35 | 16.8 | 42 | 21 | 140
450 | 家用和类似用途电器的安全 液体加热器的特殊要求 GB 4706.19-2008 | 电气间隙、爬电距离和固体绝缘 | 54 | 75 | 36 | 90 | 45 | 300
451 | 家用和类似用途电器的安全 液体加热器的特殊要求 GB 4706.19-2008 | 耐热和耐燃 | 144 | 200 | 96 | 240 | 120 | 800
452 | 家用和类似用途电器的安全 液体加热器的特殊要求 GB 4706.19-2008 | 防锈 | 54 | 75 | 36 | 90 | 45 | 300
453 | 家用和类似用途电器的安全 液体加热器的特殊要求 GB 4706.19-2008 | 辐射、毒性和类似危险 | 180 | 250 | 120 | 300 | 150 | 1000
454 | 电水壶性能要求及试验方法 GB/T 22089-2008 | 容积偏差 | 21.6 | 30 | 14.4 | 36 | 18 | 120
455 | 电水壶性能要求及试验方法 GB/T 22089-2008 | 提示功能 | 10.8 | 15 | 7.2 | 18 | 9 | 60
456 | 电水壶性能要求及试验方法 GB/T 22089-2008 | 沸水性能 | 21.6 | 30 | 14.4 | 36 | 18 | 120
457 | 电水壶性能要求及试验方法 GB/T 22089-2008 | 提起断电功能 | 21.6 | 30 | 14.4 | 36 | 18 | 120
458 | 电水壶性能要求及试验方法 GB/T 22089-2008 | 壶嘴出水性能 | 21.6 | 30 | 14.4 | 36 | 18 | 120
459 | 电水壶性能要求及试验方法 GB/T 22089-2008 | 抗盐雾腐蚀性能 | 108 | 150 | 72 | 180 | 90 | 600
460 | 电水壶性能要求及试验方法 GB/T 22089-2008 | 热效率 | 108 | 150 | 72 | 180 | 90 | 600
461 | 电水壶性能要求及试验方法 GB/T 22089-2008 | 使用寿命 | 360 | 500 | 240 | 600 | 300 | 2000
462 | 电饭锅及类似器具 QB/T 4099-2010 | 安全要求 | 450 | 625 | 300 | 750 | 375 | 2500
463 | 电饭锅及类似器具 QB/T 4099-2010 | 正常工作环境要求 | 10.8 | 15 | 7.2 | 18 | 9 | 60
464 | 电饭锅及类似器具 QB/T 4099-2010 | 与食物接触的部件的卫生要求 | 900 | 1250 | 600 | 1500 | 750 | 5000
465 | 电饭锅及类似器具 QB/T 4099-2010 | 蒸煮容器 | 90 | 125 | 60 | 150 | 75 | 500
466 | 电饭锅及类似器具 QB/T 4099-2010 | 传导热效率 | 270 | 375 | 180 | 450 | 225 | 1500
467 | 电饭锅及类似器具 QB/T 4099-2010 | 保温温度 | 180 | 250 | 120 | 300 | 150 | 1000
468 | 电饭锅及类似器具 QB/T 4099-2010 | 保温能耗 | 180 | 250 | 120 | 300 | 150 | 1000
469 | 电饭锅及类似器具 QB/T 4099-2010 | 待机能耗 | 90 | 125 | 60 | 150 | 75 | 500
470 | 电饭锅及类似器具 QB/T 4099-2010 | 蒸煮均匀性 | 36 | 50 | 24 | 60 | 30 | 200
471 | 电饭锅及类似器具 QB/T 4099-2010 | 时钟偏差 | 54 | 75 | 36 | 90 | 45 | 300
472 | 电饭锅及类似器具 QB/T 4099-2010 | 气密性 | 36 | 50 | 24 | 60 | 30 | 200
473 | 电饭锅能效限定值及能效等级 GB 12021.6-2017 | 能效限定值及能效等级 | 396 | 550 | 264 | 660 | 330 | 2200
474 | 电压力锅能效限定值及能效等级 QB/T 4268-2011 | 能效限定值及能效等级 | 396 | 550 | 264 | 660 | 330 | 2200
475 | 家用和类似用途电器的安全 滚筒式干衣机的特殊要求 GB 4706.20-2004 | 标志和说明 | 10.8 | 15 | 7.2 | 18 | 9 | 60
476 | 家用和类似用途电器的安全 滚筒式干衣机的特殊要求 GB 4706.20-2004 | 对触及带电部件的防护 | 59.4 | 82.5 | 39.6 | 99 | 49.5 | 330
477 | 家用和类似用途电器的安全 滚筒式干衣机的特殊要求 GB 4706.20-2004 | 输入功率和电流 | 144 | 200 | 96 | 240 | 120 | 800
478 | 家用和类似用途电器的安全 滚筒式干衣机的特殊要求 GB 4706.20-2004 | 发热 | 108 | 150 | 72 | 180 | 90 | 600
479 | 家用和类似用途电器的安全 滚筒式干衣机的特殊要求 GB 4706.20-2004 | 工作温度下的泄漏电流和电气强度 | 144 | 200 | 96 | 240 | 120 | 800
480 | 家用和类似用途电器的安全 滚筒式干衣机的特殊要求 GB 4706.20-2004 | 瞬态过电压 | 108 | 150 | 72 | 180 | 90 | 600
481 | 家用和类似用途电器的安全 滚筒式干衣机的特殊要求 GB 4706.20-2004 | 耐潮湿 | 144 | 200 | 96 | 240 | 120 | 800
482 | 家用和类似用途电器的安全 滚筒式干衣机的特殊要求 GB 4706.20-2004 | 泄漏电流和电气强度 | 144 | 200 | 96 | 240 | 120 | 800
483 | 家用和类似用途电器的安全 滚筒式干衣机的特殊要求 GB 4706.20-2004 | 变压器和相关电路的过载保护 | 32.4 | 45 | 21.6 | 54 | 27 | 180
484 | 家用和类似用途电器的安全 滚筒式干衣机的特殊要求 GB 4706.20-2004 | 非正常工作 | 162 | 225 | 108 | 270 | 135 | 900
485 | 家用和类似用途电器的安全 滚筒式干衣机的特殊要求 GB 4706.20-2004 | 稳定性和机械危险 | 108 | 150 | 72 | 180 | 90 | 600
486 | 家用和类似用途电器的安全 滚筒式干衣机的特殊要求 GB 4706.20-2004 | 机械强度 | 108 | 150 | 72 | 180 | 90 | 600
487 | 家用和类似用途电器的安全 滚筒式干衣机的特殊要求 GB 4706.20-2004 | 结构 | 108 | 150 | 72 | 180 | 90 | 600
488 | 家用和类似用途电器的安全 滚筒式干衣机的特殊要求 GB 4706.20-2004 | 内部布线 | 54 | 75 | 36 | 90 | 45 | 300
489 | 家用和类似用途电器的安全 滚筒式干衣机的特殊要求 GB 4706.20-2004 | 元件 | 32.4 | 45 | 21.6 | 54 | 27 | 180
490 | 家用和类似用途电器的安全 滚筒式干衣机的特殊要求 GB 4706.20-2004 | 电源连接和外部软线 | 54 | 75 | 36 | 90 | 45 | 300
491 | 家用和类似用途电器的安全 滚筒式干衣机的特殊要求 GB 4706.20-2004 | 外部导线用接线端子 | 21.6 | 30 | 14.4 | 36 | 18 | 120
492 | 家用和类似用途电器的安全 滚筒式干衣机的特殊要求 GB 4706.20-2004 | 接地措施 | 54 | 75 | 36 | 90 | 45 | 300
493 | 家用和类似用途电器的安全 滚筒式干衣机的特殊要求 GB 4706.20-2004 | 螺钉和连接 | 25.2 | 35 | 16.8 | 42 | 21 | 140
494 | 家用和类似用途电器的安全 滚筒式干衣机的特殊要求 GB 4706.20-2004 | 电气间隙、爬电距离和固体绝缘 | 54 | 75 | 36 | 90 | 45 | 300
495 | 家用和类似用途电器的安全 滚筒式干衣机的特殊要求 GB 4706.20-2004 | 耐热和耐燃 | 144 | 200 | 96 | 240 | 120 | 800
496 | 家用和类似用途电器的安全 滚筒式干衣机的特殊要求 GB 4706.20-2004 | 防锈 | 54 | 75 | 36 | 90 | 45 | 300
497 | 家用和类似用途电器的安全 滚筒式干衣机的特殊要求 GB 4706.20-2004 | 辐射、毒性和类似危险 | 180 | 250 | 120 | 300 | 150 | 1000
498 | 家用和类似用途电器的安全 微波炉,包括组合型微波炉的特殊要求 GB 4706.21-2008 | 标志和说明 | 10.8 | 15 | 7.2 | 18 | 9 | 60
499 | 家用和类似用途电器的安全 微波炉,包括组合型微波炉的特殊要求 GB 4706.21-2008 | 对触及带电部件的防护 | 59.4 | 82.5 | 39.6 | 99 | 49.5 | 330
500 | 家用和类似用途电器的安全 微波炉,包括组合型微波炉的特殊要求 GB 4706.21-2008 | 输入功率和电流 | 144 | 200 | 96 | 240 | 120 | 800
501 | 家用和类似用途电器的安全 微波炉,包括组合型微波炉的特殊要求 GB 4706.21-2008 | 发热 | 108 | 150 | 72 | 180 | 90 | 600
502 | 家用和类似用途电器的安全 微波炉,包括组合型微波炉的特殊要求 GB 4706.21-2008 | 工作温度下的泄漏电流和电气强度 | 144 | 200 | 96 | 240 | 120 | 800
503 | 家用和类似用途电器的安全 微波炉,包括组合型微波炉的特殊要求 GB 4706.21-2008 | 瞬态过电压 | 108 | 150 | 72 | 180 | 90 | 600
504 | 家用和类似用途电器的安全 微波炉,包括组合型微波炉的特殊要求 GB 4706.21-2008 | 耐潮湿 | 144 | 200 | 96 | 240 | 120 | 800
505 | 家用和类似用途电器的安全 微波炉,包括组合型微波炉的特殊要求 GB 4706.21-2008 | 泄漏电流和电气强度 | 144 | 200 | 96 | 240 | 120 | 800
506 | 家用和类似用途电器的安全 微波炉,包括组合型微波炉的特殊要求 GB 4706.21-2008 | 变压器和相关电路的过载保护 | 32.4 | 45 | 21.6 | 54 | 27 | 180
507 | 家用和类似用途电器的安全 微波炉,包括组合型微波炉的特殊要求 GB 4706.21-2008 | 耐久性 | 144 | 200 | 96 | 240 | 120 | 800
508 | 家用和类似用途电器的安全 微波炉,包括组合型微波炉的特殊要求 GB 4706.21-2008 | 非正常工作 | 162 | 225 | 108 | 270 | 135 | 900
509 | 家用和类似用途电器的安全 微波炉,包括组合型微波炉的特殊要求 GB 4706.21-2008 | 稳定性和机械危险 | 108 | 150 | 72 | 180 | 90 | 600
510 | 家用和类似用途电器的安全 微波炉,包括组合型微波炉的特殊要求 GB 4706.21-2008 | 机械强度 | 108 | 150 | 72 | 180 | 90 | 600
511 | 家用和类似用途电器的安全 微波炉,包括组合型微波炉的特殊要求 GB 4706.21-2008 | 结构 | 108 | 150 | 72 | 180 | 90 | 600
512 | 家用和类似用途电器的安全 微波炉,包括组合型微波炉的特殊要求 GB 4706.21-2008 | 内部布线 | 54 | 75 | 36 | 90 | 45 | 300
513 | 家用和类似用途电器的安全 微波炉,包括组合型微波炉的特殊要求 GB 4706.21-2008 | 元件 | 32.4 | 45 | 21.6 | 54 | 27 | 180
514 | 家用和类似用途电器的安全 微波炉,包括组合型微波炉的特殊要求 GB 4706.21-2008 | 电源连接和外部软线 | 54 | 75 | 36 | 90 | 45 | 300
515 | 家用和类似用途电器的安全 微波炉,包括组合型微波炉的特殊要求 GB 4706.21-2008 | 外部导线用接线端子 | 21.6 | 30 | 14.4 | 36 | 18 | 120
516 | 家用和类似用途电器的安全 微波炉,包括组合型微波炉的特殊要求 GB 4706.21-2008 | 接地措施 | 54 | 75 | 36 | 90 | 45 | 300
517 | 家用和类似用途电器的安全 微波炉,包括组合型微波炉的特殊要求 GB 4706.21-2008 | 螺钉和连接 | 25.2 | 35 | 16.8 | 42 | 21 | 140
518 | 家用和类似用途电器的安全 微波炉,包括组合型微波炉的特殊要求 GB 4706.21-2008 | 电气间隙、爬电距离和固体绝缘 | 54 | 75 | 36 | 90 | 45 | 300
519 | 家用和类似用途电器的安全 微波炉,包括组合型微波炉的特殊要求 GB 4706.21-2008 | 耐热和耐燃 | 144 | 200 | 96 | 240 | 120 | 800
520 | 家用和类似用途电器的安全 微波炉,包括组合型微波炉的特殊要求 GB 4706.21-2008 | 防锈 | 54 | 75 | 36 | 90 | 45 | 300
521 | 家用和类似用途电器的安全 微波炉,包括组合型微波炉的特殊要求 GB 4706.21-2008 | 辐射、毒性和类似危险 | 180 | 250 | 120 | 300 | 150 | 1000
522 | 家用和类似用途微波炉能效限定值及能效等级 GB 24849-2017 | 能效限定值及能效等级 | 0 | 0 | 0 | 0 | 0
523 | 家用和类似用途电器的安全 驻立式电灶、灶台、烤箱及类似用途器具的特殊要求 GB 4706.22-2008 | 标志和说明 | 10.8 | 15 | 7.2 | 18 | 9 | 60
524 | 家用和类似用途电器的安全 驻立式电灶、灶台、烤箱及类似用途器具的特殊要求 GB 4706.22-2008 | 对触及带电部件的防护 | 59.4 | 82.5 | 39.6 | 99 | 49.5 | 330
525 | 家用和类似用途电器的安全 驻立式电灶、灶台、烤箱及类似用途器具的特殊要求 GB 4706.22-2008 | 输入功率和电流 | 144 | 200 | 96 | 240 | 120 | 800
526 | 家用和类似用途电器的安全 驻立式电灶、灶台、烤箱及类似用途器具的特殊要求 GB 4706.22-2008 | 发热 | 108 | 150 | 72 | 180 | 90 | 600
527 | 家用和类似用途电器的安全 驻立式电灶、灶台、烤箱及类似用途器具的特殊要求 GB 4706.22-2008 | 工作温度下的泄漏电流和电气强度 | 144 | 200 | 96 | 240 | 120 | 800
528 | 家用和类似用途电器的安全 驻立式电灶、灶台、烤箱及类似用途器具的特殊要求 GB 4706.22-2008 | 瞬态过电压 | 108 | 150 | 72 | 180 | 90 | 600
529 | 家用和类似用途电器的安全 驻立式电灶、灶台、烤箱及类似用途器具的特殊要求 GB 4706.22-2008 | 耐潮湿 | 144 | 200 | 96 | 240 | 120 | 800
530 | 家用和类似用途电器的安全 驻立式电灶、灶台、烤箱及类似用途器具的特殊要求 GB 4706.22-2008 | 泄漏电流和电气强度 | 144 | 200 | 96 | 240 | 120 | 800
531 | 家用和类似用途电器的安全 驻立式电灶、灶台、烤箱及类似用途器具的特殊要求 GB 4706.22-2008 | 变压器和相关电路的过载保护 | 32.4 | 45 | 21.6 | 54 | 27 | 180
532 | 家用和类似用途电器的安全 驻立式电灶、灶台、烤箱及类似用途器具的特殊要求 GB 4706.22-2008 | 非正常工作 | 162 | 225 | 108 | 270 | 135 | 900
533 | 家用和类似用途电器的安全 驻立式电灶、灶台、烤箱及类似用途器具的特殊要求 GB 4706.22-2008 | 稳定性和机械危险 | 108 | 150 | 72 | 180 | 90 | 600
534 | 家用和类似用途电器的安全 驻立式电灶、灶台、烤箱及类似用途器具的特殊要求 GB 4706.22-2008 | 机械强度 | 108 | 150 | 72 | 180 | 90 | 600
535 | 家用和类似用途电器的安全 驻立式电灶、灶台、烤箱及类似用途器具的特殊要求 GB 4706.22-2008 | 结构 | 108 | 150 | 72 | 180 | 90 | 600
536 | 家用和类似用途电器的安全 驻立式电灶、灶台、烤箱及类似用途器具的特殊要求 GB 4706.22-2008 | 内部布线 | 54 | 75 | 36 | 90 | 45 | 300
537 | 家用和类似用途电器的安全 驻立式电灶、灶台、烤箱及类似用途器具的特殊要求 GB 4706.22-2008 | 元件 | 32.4 | 45 | 21.6 | 54 | 27 | 180
538 | 家用和类似用途电器的安全 驻立式电灶、灶台、烤箱及类似用途器具的特殊要求 GB 4706.22-2008 | 电源连接和外部软线 | 54 | 75 | 36 | 90 | 45 | 300
539 | 家用和类似用途电器的安全 驻立式电灶、灶台、烤箱及类似用途器具的特殊要求 GB 4706.22-2008 | 外部导线用接线端子 | 21.6 | 30 | 14.4 | 36 | 18 | 120
540 | 家用和类似用途电器的安全 驻立式电灶、灶台、烤箱及类似用途器具的特殊要求 GB 4706.22-2008 | 接地措施 | 54 | 75 | 36 | 90 | 45 | 300
541 | 家用和类似用途电器的安全 驻立式电灶、灶台、烤箱及类似用途器具的特殊要求 GB 4706.22-2008 | 螺钉和连接 | 25.2 | 35 | 16.8 | 42 | 21 | 140
542 | 家用和类似用途电器的安全 驻立式电灶、灶台、烤箱及类似用途器具的特殊要求 GB 4706.22-2008 | 电气间隙、爬电距离和固体绝缘 | 54 | 75 | 36 | 90 | 45 | 300
543 | 家用和类似用途电器的安全 驻立式电灶、灶台、烤箱及类似用途器具的特殊要求 GB 4706.22-2008 | 耐热和耐燃 | 144 | 200 | 96 | 240 | 120 | 800
544 | 家用和类似用途电器的安全 驻立式电灶、灶台、烤箱及类似用途器具的特殊要求 GB 4706.22-2008 | 防锈 | 54 | 75 | 36 | 90 | 45 | 300
545 | 家用和类似用途电器的安全 驻立式电灶、灶台、烤箱及类似用途器具的特殊要求 GB 4706.22-2008 | 辐射、毒性和类似危险 | 180 | 250 | 120 | 300 | 150 | 1000
546 | 家用和类似用途电器的安全 第 2 部分：室内加热器的特殊要求 GB 4706.23-2007 | 标志和说明 | 10.8 | 15 | 7.2 | 18 | 9 | 60
547 | 家用和类似用途电器的安全 第 2 部分：室内加热器的特殊要求 GB 4706.23-2007 | 对触及带电部件的防护 | 59.4 | 82.5 | 39.6 | 99 | 49.5 | 330
548 | 家用和类似用途电器的安全 第 2 部分：室内加热器的特殊要求 GB 4706.23-2007 | 输入功率和电流 | 144 | 200 | 96 | 240 | 120 | 800
549 | 家用和类似用途电器的安全 第 2 部分：室内加热器的特殊要求 GB 4706.23-2007 | 发热 | 108 | 150 | 72 | 180 | 90 | 600
550 | 家用和类似用途电器的安全 第 2 部分：室内加热器的特殊要求 GB 4706.23-2007 | 工作温度下的泄漏电流和电气强度 | 144 | 200 | 96 | 240 | 120 | 800
551 | 家用和类似用途电器的安全 第 2 部分：室内加热器的特殊要求 GB 4706.23-2007 | 瞬态过电压 | 108 | 150 | 72 | 180 | 90 | 600
552 | 家用和类似用途电器的安全 第 2 部分：室内加热器的特殊要求 GB 4706.23-2007 | 耐潮湿 | 144 | 200 | 96 | 240 | 120 | 800
553 | 家用和类似用途电器的安全 第 2 部分：室内加热器的特殊要求 GB 4706.23-2007 | 泄漏电流和电气强度 | 144 | 200 | 96 | 240 | 120 | 800
554 | 家用和类似用途电器的安全 第 2 部分：室内加热器的特殊要求 GB 4706.23-2007 | 变压器和相关电路的过载保护 | 32.4 | 45 | 21.6 | 54 | 27 | 180
555 | 家用和类似用途电器的安全 第 2 部分：室内加热器的特殊要求 GB 4706.23-2007 | 非正常工作 | 162 | 225 | 108 | 270 | 135 | 900
556 | 家用和类似用途电器的安全 第 2 部分：室内加热器的特殊要求 GB 4706.23-2007 | 稳定性和机械危险 | 108 | 150 | 72 | 180 | 90 | 600
557 | 家用和类似用途电器的安全 第 2 部分：室内加热器的特殊要求 GB 4706.23-2007 | 机械强度 | 108 | 150 | 72 | 180 | 90 | 600
558 | 家用和类似用途电器的安全 第 2 部分：室内加热器的特殊要求 GB 4706.23-2007 | 结构 | 108 | 150 | 72 | 180 | 90 | 600
559 | 家用和类似用途电器的安全 第 2 部分：室内加热器的特殊要求 GB 4706.23-2007 | 内部布线 | 54 | 75 | 36 | 90 | 45 | 300
560 | 家用和类似用途电器的安全 第 2 部分：室内加热器的特殊要求 GB 4706.23-2007 | 元件 | 32.4 | 45 | 21.6 | 54 | 27 | 180
561 | 家用和类似用途电器的安全 第 2 部分：室内加热器的特殊要求 GB 4706.23-2007 | 电源连接和外部软线 | 54 | 75 | 36 | 90 | 45 | 300
562 | 家用和类似用途电器的安全 第 2 部分：室内加热器的特殊要求 GB 4706.23-2007 | 外部导线用接线端子 | 21.6 | 30 | 14.4 | 36 | 18 | 120
563 | 家用和类似用途电器的安全 第 2 部分：室内加热器的特殊要求 GB 4706.23-2007 | 接地措施 | 54 | 75 | 36 | 90 | 45 | 300
564 | 家用和类似用途电器的安全 第 2 部分：室内加热器的特殊要求 GB 4706.23-2007 | 螺钉和连接 | 25.2 | 35 | 16.8 | 42 | 21 | 140
565 | 家用和类似用途电器的安全 第 2 部分：室内加热器的特殊要求 GB 4706.23-2007 | 电气间隙、爬电距离和固体绝缘 | 54 | 75 | 36 | 90 | 45 | 300
566 | 家用和类似用途电器的安全 第 2 部分：室内加热器的特殊要求 GB 4706.23-2007 | 耐热和耐燃 | 144 | 200 | 96 | 240 | 120 | 800
567 | 家用和类似用途电器的安全 第 2 部分：室内加热器的特殊要求 GB 4706.23-2007 | 防锈 | 54 | 75 | 36 | 90 | 45 | 300
568 | 家用和类似用途电器的安全 第 2 部分：室内加热器的特殊要求 GB 4706.23-2007 | 辐射、毒性和类似危险 | 180 | 250 | 120 | 300 | 150 | 1000
569 | 家用和类似用途电器的安全 洗衣机的特殊要求 GB 4706.24-2008 | 标志和说明 | 10.8 | 15 | 7.2 | 18 | 9 | 60
570 | 家用和类似用途电器的安全 洗衣机的特殊要求 GB 4706.24-2008 | 对触及带电部件的防护 | 59.4 | 82.5 | 39.6 | 99 | 49.5 | 330
571 | 家用和类似用途电器的安全 洗衣机的特殊要求 GB 4706.24-2008 | 输入功率和电流 | 144 | 200 | 96 | 240 | 120 | 800
572 | 家用和类似用途电器的安全 洗衣机的特殊要求 GB 4706.24-2008 | 发热 | 108 | 150 | 72 | 180 | 90 | 600
573 | 家用和类似用途电器的安全 洗衣机的特殊要求 GB 4706.24-2008 | 工作温度下的泄漏电流和电气强度 | 144 | 200 | 96 | 240 | 120 | 800
574 | 家用和类似用途电器的安全 洗衣机的特殊要求 GB 4706.24-2008 | 瞬态过电压 | 108 | 150 | 72 | 180 | 90 | 600
575 | 家用和类似用途电器的安全 洗衣机的特殊要求 GB 4706.24-2008 | 耐潮湿 | 144 | 200 | 96 | 240 | 120 | 800
576 | 家用和类似用途电器的安全 洗衣机的特殊要求 GB 4706.24-2008 | 泄漏电流和电气强度 | 144 | 200 | 96 | 240 | 120 | 800
577 | 家用和类似用途电器的安全 洗衣机的特殊要求 GB 4706.24-2008 | 变压器和相关电路的过载保护 | 32.4 | 45 | 21.6 | 54 | 27 | 180
578 | 家用和类似用途电器的安全 洗衣机的特殊要求 GB 4706.24-2008 | 耐久性 | 144 | 200 | 96 | 240 | 120 | 800
579 | 家用和类似用途电器的安全 洗衣机的特殊要求 GB 4706.24-2008 | 非正常工作 | 162 | 225 | 108 | 270 | 135 | 900
580 | 家用和类似用途电器的安全 洗衣机的特殊要求 GB 4706.24-2008 | 稳定性和机械危险 | 108 | 150 | 72 | 180 | 90 | 600
581 | 家用和类似用途电器的安全 洗衣机的特殊要求 GB 4706.24-2008 | 机械强度 | 108 | 150 | 72 | 180 | 90 | 600
582 | 家用和类似用途电器的安全 洗衣机的特殊要求 GB 4706.24-2008 | 结构 | 108 | 150 | 72 | 180 | 90 | 600
583 | 家用和类似用途电器的安全 洗衣机的特殊要求 GB 4706.24-2008 | 内部布线 | 54 | 75 | 36 | 90 | 45 | 300
584 | 家用和类似用途电器的安全 洗衣机的特殊要求 GB 4706.24-2008 | 元件 | 32.4 | 45 | 21.6 | 54 | 27 | 180
585 | 家用和类似用途电器的安全 洗衣机的特殊要求 GB 4706.24-2008 | 电源连接和外部软线 | 54 | 75 | 36 | 90 | 45 | 300
586 | 家用和类似用途电器的安全 洗衣机的特殊要求 GB 4706.24-2008 | 外部导线用接线端子 | 21.6 | 30 | 14.4 | 36 | 18 | 120
587 | 家用和类似用途电器的安全 洗衣机的特殊要求 GB 4706.24-2008 | 接地措施 | 54 | 75 | 36 | 90 | 45 | 300
588 | 家用和类似用途电器的安全 洗衣机的特殊要求 GB 4706.24-2008 | 螺钉和连接 | 25.2 | 35 | 16.8 | 42 | 21 | 140
589 | 家用和类似用途电器的安全 洗衣机的特殊要求 GB 4706.24-2008 | 电气间隙、爬电距离和固体绝缘 | 54 | 75 | 36 | 90 | 45 | 300
590 | 家用和类似用途电器的安全 洗衣机的特殊要求 GB 4706.24-2008 | 耐热和耐燃 | 144 | 200 | 96 | 240 | 120 | 800
591 | 家用和类似用途电器的安全 洗衣机的特殊要求 GB 4706.24-2008 | 防锈 | 54 | 75 | 36 | 90 | 45 | 300
592 | 家用和类似用途电器的安全 洗衣机的特殊要求 GB 4706.24-2008 | 辐射、毒性和类似危险 | 180 | 250 | 120 | 300 | 150 | 1000
593 | 家用和类似用途电动洗衣机 GB/T 4288-2008 | 试运转 | 54 | 75 | 36 | 90 | 45 | 300
594 | 家用和类似用途电动洗衣机 GB/T 4288-2008 | 洗涤用水量与额定容量 | 90 | 125 | 60 | 150 | 75 | 500
595 | 家用和类似用途电动洗衣机 GB/T 4288-2008 | 洗净性能 | 104.4 | 145 | 69.6 | 174 | 87 | 580
596 | 家用和类似用途电动洗衣机 GB/T 4288-2008 | 对织物磨损率 | 90 | 125 | 60 | 150 | 75 | 500
597 | 家用和类似用途电动洗衣机 GB/T 4288-2008 | 漂洗性能 | 104.4 | 145 | 69.6 | 174 | 87 | 580
598 | 家用和类似用途电动洗衣机 GB/T 4288-2008 | 噪声 | 144 | 200 | 96 | 240 | 120 | 800
599 | 家用和类似用途电动洗衣机 GB/T 4288-2008 | 脱水性能 | 90 | 125 | 60 | 150 | 75 | 500
600 | 家用和类似用途电动洗衣机 GB/T 4288-2008 | 走时指示误差 | 21.6 | 30 | 14.4 | 36 | 18 | 120
601 | 家用和类似用途电动洗衣机 GB/T 4288-2008 | 排水时间 | 21.6 | 30 | 14.4 | 36 | 18 | 120
602 | 家用和类似用途电动洗衣机 GB/T 4288-2008 | 进水管和排水管弯曲性能 | 144 | 200 | 96 | 240 | 120 | 800
603 | 家用和类似用途电动洗衣机 GB/T 4288-2008 | 振动性能 | 144 | 200 | 96 | 240 | 120 | 800
604 | 家用和类似用途电动洗衣机 GB/T 4288-2008 | 无故障运行 | 3600 | 5000 | 2400 | 6000 | 3000 | 20000
605 | 家用和类似用途电动洗衣机 GB/T 4288-2008 | 一般结构 | 54 | 75 | 36 | 90 | 45 | 300
606 | 家用和类似用途电动洗衣机 GB/T 4288-2008 | 材料 | 54 | 75 | 36 | 90 | 45 | 300
607 | 家用和类似用途电动洗衣机 GB/T 4288-2008 | 用电量 | 54 | 75 | 36 | 90 | 45 | 300
608 | 家用和类似用途电动洗衣机 GB/T 4288-2008 | 用水量 | 54 | 75 | 36 | 90 | 45 | 300
609 | 家用和类似用途电动洗衣机 GB/T 4288-2008 | 标志、包装、运输和贮存 | 10.8 | 15 | 7.2 | 18 | 9 | 60
610 | 电动洗衣机能效水效限定值及等级 GB 12021.4-2013 | 能效水效限定值及等级 | 54 | 75 | 36 | 90 | 45 | 300
611 | GB 4706.25-2008 《家用和类似用途电器的安全 洗碟机的特殊要求》 | 标志和说明 | 10.8 | 15 | 7.2 | 18 | 9 | 60
612 | GB 4706.25-2008 《家用和类似用途电器的安全 洗碟机的特殊要求》 | 对触及带电部件的防护 | 59.4 | 82.5 | 39.6 | 99 | 49.5 | 330
613 | GB 4706.25-2008 《家用和类似用途电器的安全 洗碟机的特殊要求》 | 输入功率和电流 | 144 | 200 | 96 | 240 | 120 | 800
614 | GB 4706.25-2008 《家用和类似用途电器的安全 洗碟机的特殊要求》 | 发热 | 108 | 150 | 72 | 180 | 90 | 600
615 | GB 4706.25-2008 《家用和类似用途电器的安全 洗碟机的特殊要求》 | 工作温度下的泄漏电流和电气强度 | 144 | 200 | 96 | 240 | 120 | 800
616 | GB 4706.25-2008 《家用和类似用途电器的安全 洗碟机的特殊要求》 | 瞬态过电压 | 108 | 150 | 72 | 180 | 90 | 600
617 | GB 4706.25-2008 《家用和类似用途电器的安全 洗碟机的特殊要求》 | 耐潮湿 | 144 | 200 | 96 | 240 | 120 | 800
618 | GB 4706.25-2008 《家用和类似用途电器的安全 洗碟机的特殊要求》 | 泄漏电流和电气强度 | 144 | 200 | 96 | 240 | 120 | 800
619 | GB 4706.25-2008 《家用和类似用途电器的安全 洗碟机的特殊要求》 | 变压器和相关电路的过载保护 | 32.4 | 45 | 21.6 | 54 | 27 | 180
620 | GB 4706.25-2008 《家用和类似用途电器的安全 洗碟机的特殊要求》 | 非正常工作 | 162 | 225 | 108 | 270 | 135 | 900
621 | GB 4706.25-2008 《家用和类似用途电器的安全 洗碟机的特殊要求》 | 稳定性和机械危险 | 108 | 150 | 72 | 180 | 90 | 600
622 | GB 4706.25-2008 《家用和类似用途电器的安全 洗碟机的特殊要求》 | 机械强度 | 108 | 150 | 72 | 180 | 90 | 600
623 | GB 4706.25-2008 《家用和类似用途电器的安全 洗碟机的特殊要求》 | 结构 | 108 | 150 | 72 | 180 | 90 | 600
624 | GB 4706.25-2008 《家用和类似用途电器的安全 洗碟机的特殊要求》 | 内部布线 | 54 | 75 | 36 | 90 | 45 | 300
625 | GB 4706.25-2008 《家用和类似用途电器的安全 洗碟机的特殊要求》 | 元件 | 32.4 | 45 | 21.6 | 54 | 27 | 180
626 | GB 4706.25-2008 《家用和类似用途电器的安全 洗碟机的特殊要求》 | 电源连接和外部软线 | 54 | 75 | 36 | 90 | 45 | 300
627 | GB 4706.25-2008 《家用和类似用途电器的安全 洗碟机的特殊要求》 | 外部导线用接线端子 | 21.6 | 30 | 14.4 | 36 | 18 | 120
628 | GB 4706.25-2008 《家用和类似用途电器的安全 洗碟机的特殊要求》 | 接地措施 | 54 | 75 | 36 | 90 | 45 | 300
629 | GB 4706.25-2008 《家用和类似用途电器的安全 洗碟机的特殊要求》 | 螺钉和连接 | 25.2 | 35 | 16.8 | 42 | 21 | 140
630 | GB 4706.25-2008 《家用和类似用途电器的安全 洗碟机的特殊要求》 | 电气间隙、爬电距离和固体绝缘 | 54 | 75 | 36 | 90 | 45 | 300
631 | GB 4706.25-2008 《家用和类似用途电器的安全 洗碟机的特殊要求》 | 耐热和耐燃 | 144 | 200 | 96 | 240 | 120 | 800
632 | GB 4706.25-2008 《家用和类似用途电器的安全 洗碟机的特殊要求》 | 防锈 | 54 | 75 | 36 | 90 | 45 | 300
633 | GB 4706.25-2008 《家用和类似用途电器的安全 洗碟机的特殊要求》 | 辐射、毒性和类似危险 | 180 | 250 | 120 | 300 | 150 | 1000
634 | GB 4706.26-2008 《家用和类似用途电器的安全 离心式脱水机的特殊要求》 | 标志和说明 | 10.8 | 15 | 7.2 | 18 | 9 | 60
635 | GB 4706.26-2008 《家用和类似用途电器的安全 离心式脱水机的特殊要求》 | 对触及带电部件的防护 | 59.4 | 82.5 | 39.6 | 99 | 49.5 | 330
636 | GB 4706.26-2008 《家用和类似用途电器的安全 离心式脱水机的特殊要求》 | 输入功率和电流 | 144 | 200 | 96 | 240 | 120 | 800
637 | GB 4706.26-2008 《家用和类似用途电器的安全 离心式脱水机的特殊要求》 | 发热 | 108 | 150 | 72 | 180 | 90 | 600
638 | GB 4706.26-2008 《家用和类似用途电器的安全 离心式脱水机的特殊要求》 | 工作温度下的泄漏电流和电气强度 | 144 | 200 | 96 | 240 | 120 | 800
639 | GB 4706.26-2008 《家用和类似用途电器的安全 离心式脱水机的特殊要求》 | 瞬态过电压 | 108 | 150 | 72 | 180 | 90 | 600
640 | GB 4706.26-2008 《家用和类似用途电器的安全 离心式脱水机的特殊要求》 | 耐潮湿 | 144 | 200 | 96 | 240 | 120 | 800
641 | GB 4706.26-2008 《家用和类似用途电器的安全 离心式脱水机的特殊要求》 | 泄漏电流和电气强度 | 144 | 200 | 96 | 240 | 120 | 800
642 | GB 4706.26-2008 《家用和类似用途电器的安全 离心式脱水机的特殊要求》 | 变压器和相关电路的过载保护 | 32.4 | 45 | 21.6 | 54 | 27 | 180
643 | GB 4706.26-2008 《家用和类似用途电器的安全 离心式脱水机的特殊要求》 | 耐久性 | 144 | 200 | 96 | 240 | 120 | 800
644 | GB 4706.26-2008 《家用和类似用途电器的安全 离心式脱水机的特殊要求》 | 非正常工作 | 162 | 225 | 108 | 270 | 135 | 900
645 | GB 4706.26-2008 《家用和类似用途电器的安全 离心式脱水机的特殊要求》 | 稳定性和机械危险 | 108 | 150 | 72 | 180 | 90 | 600
646 | GB 4706.26-2008 《家用和类似用途电器的安全 离心式脱水机的特殊要求》 | 机械强度 | 108 | 150 | 72 | 180 | 90 | 600
647 | GB 4706.26-2008 《家用和类似用途电器的安全 离心式脱水机的特殊要求》 | 结构 | 108 | 150 | 72 | 180 | 90 | 600
648 | GB 4706.26-2008 《家用和类似用途电器的安全 离心式脱水机的特殊要求》 | 内部布线 | 54 | 75 | 36 | 90 | 45 | 300
649 | GB 4706.26-2008 《家用和类似用途电器的安全 离心式脱水机的特殊要求》 | 元件 | 32.4 | 45 | 21.6 | 54 | 27 | 180
650 | GB 4706.26-2008 《家用和类似用途电器的安全 离心式脱水机的特殊要求》 | 电源连接和外部软线 | 54 | 75 | 36 | 90 | 45 | 300
651 | GB 4706.26-2008 《家用和类似用途电器的安全 离心式脱水机的特殊要求》 | 外部导线用接线端子 | 21.6 | 30 | 14.4 | 36 | 18 | 120
652 | GB 4706.26-2008 《家用和类似用途电器的安全 离心式脱水机的特殊要求》 | 接地措施 | 54 | 75 | 36 | 90 | 45 | 300
653 | GB 4706.26-2008 《家用和类似用途电器的安全 离心式脱水机的特殊要求》 | 螺钉和连接 | 25.2 | 35 | 16.8 | 42 | 21 | 140
654 | GB 4706.26-2008 《家用和类似用途电器的安全 离心式脱水机的特殊要求》 | 电气间隙、爬电距离和固体绝缘 | 54 | 75 | 36 | 90 | 45 | 300
655 | GB 4706.26-2008 《家用和类似用途电器的安全 离心式脱水机的特殊要求》 | 耐热和耐燃 | 144 | 200 | 96 | 240 | 120 | 800
656 | GB 4706.26-2008 《家用和类似用途电器的安全 离心式脱水机的特殊要求》 | 防锈 | 54 | 75 | 36 | 90 | 45 | 300
657 | GB 4706.26-2008 《家用和类似用途电器的安全 离心式脱水机的特殊要求》 | 辐射、毒性和类似危险 | 180 | 250 | 120 | 300 | 150 | 1000
658 | GB 4706.27-2008 《家用和类似用途电器的安全 第2部分：风扇的特殊要求》 | 标志和说明 | 10.8 | 15 | 7.2 | 18 | 9 | 60
659 | GB 4706.27-2008 《家用和类似用途电器的安全 第2部分：风扇的特殊要求》 | 对触及带电部件的防护 | 59.4 | 82.5 | 39.6 | 99 | 49.5 | 330
660 | GB 4706.27-2008 《家用和类似用途电器的安全 第2部分：风扇的特殊要求》 | 输入功率和电流 | 144 | 200 | 96 | 240 | 120 | 800
661 | GB 4706.27-2008 《家用和类似用途电器的安全 第2部分：风扇的特殊要求》 | 发热 | 108 | 150 | 72 | 180 | 90 | 600
662 | GB 4706.27-2008 《家用和类似用途电器的安全 第2部分：风扇的特殊要求》 | 工作温度下的泄漏电流和电气强度 | 144 | 200 | 96 | 240 | 120 | 800
663 | GB 4706.27-2008 《家用和类似用途电器的安全 第2部分：风扇的特殊要求》 | 瞬态过电压 | 108 | 150 | 72 | 180 | 90 | 600
664 | GB 4706.27-2008 《家用和类似用途电器的安全 第2部分：风扇的特殊要求》 | 耐潮湿 | 144 | 200 | 96 | 240 | 120 | 800
665 | GB 4706.27-2008 《家用和类似用途电器的安全 第2部分：风扇的特殊要求》 | 泄漏电流和电气强度 | 144 | 200 | 96 | 240 | 120 | 800
666 | GB 4706.27-2008 《家用和类似用途电器的安全 第2部分：风扇的特殊要求》 | 变压器和相关电路的过载保护 | 32.4 | 45 | 21.6 | 54 | 27 | 180
667 | GB 4706.27-2008 《家用和类似用途电器的安全 第2部分：风扇的特殊要求》 | 非正常工作 | 162 | 225 | 108 | 270 | 135 | 900
668 | GB 4706.27-2008 《家用和类似用途电器的安全 第2部分：风扇的特殊要求》 | 稳定性和机械危险 | 108 | 150 | 72 | 180 | 90 | 600
669 | GB 4706.27-2008 《家用和类似用途电器的安全 第2部分：风扇的特殊要求》 | 机械强度 | 108 | 150 | 72 | 180 | 90 | 600
670 | GB 4706.27-2008 《家用和类似用途电器的安全 第2部分：风扇的特殊要求》 | 结构 | 108 | 150 | 72 | 180 | 90 | 600
671 | GB 4706.27-2008 《家用和类似用途电器的安全 第2部分：风扇的特殊要求》 | 内部布线 | 54 | 75 | 36 | 90 | 45 | 300
672 | GB 4706.27-2008 《家用和类似用途电器的安全 第2部分：风扇的特殊要求》 | 元件 | 32.4 | 45 | 21.6 | 54 | 27 | 180
673 | GB 4706.27-2008 《家用和类似用途电器的安全 第2部分：风扇的特殊要求》 | 电源连接和外部软线 | 54 | 75 | 36 | 90 | 45 | 300
674 | GB 4706.27-2008 《家用和类似用途电器的安全 第2部分：风扇的特殊要求》 | 外部导线用接线端子 | 21.6 | 30 | 14.4 | 36 | 18 | 120
675 | GB 4706.27-2008 《家用和类似用途电器的安全 第2部分：风扇的特殊要求》 | 接地措施 | 54 | 75 | 36 | 90 | 45 | 300
676 | GB 4706.27-2008 《家用和类似用途电器的安全 第2部分：风扇的特殊要求》 | 螺钉和连接 | 25.2 | 35 | 16.8 | 42 | 21 | 140
677 | GB 4706.27-2008 《家用和类似用途电器的安全 第2部分：风扇的特殊要求》 | 电气间隙、爬电距离和固体绝缘 | 54 | 75 | 36 | 90 | 45 | 300
678 | GB 4706.27-2008 《家用和类似用途电器的安全 第2部分：风扇的特殊要求》 | 耐热和耐燃 | 144 | 200 | 96 | 240 | 120 | 800
679 | GB 4706.27-2008 《家用和类似用途电器的安全 第2部分：风扇的特殊要求》 | 防锈 | 54 | 75 | 36 | 90 | 45 | 300
680 | GB 4706.27-2008 《家用和类似用途电器的安全 第2部分：风扇的特殊要求》 | 辐射、毒性和类似危险 | 180 | 250 | 120 | 300 | 150 | 1000
681 | GB/T 13380-2007 《交流电风扇和调整器》 | 输出风量 | 360 | 500 | 240 | 600 | 300 | 2000
682 | GB/T 13380-2007 《交流电风扇和调整器》 | 能效值 | 54 | 75 | 36 | 90 | 45 | 300
683 | GB/T 13380-2007 《交流电风扇和调整器》 | 调速 | 54 | 75 | 36 | 90 | 45 | 300
684 | GB/T 13380-2007 《交流电风扇和调整器》 | 噪声 | 90 | 125 | 60 | 150 | 75 | 500
685 | GB/T 13380-2007 《交流电风扇和调整器》 | 摇头机构、导风轮和回转机构 | 36 | 50 | 24 | 60 | 30 | 200
686 | GB/T 13380-2007 《交流电风扇和调整器》 | 仰俯角调节 | 36 | 50 | 24 | 60 | 30 | 200
687 | GB/T 13380-2007 《交流电风扇和调整器》 | 一般结构 | 18 | 25 | 12 | 30 | 15 | 100
688 | GB/T 13380-2007 《交流电风扇和调整器》 | 外观 | 90 | 125 | 60 | 150 | 75 | 500
689 | GB/T 13380-2007 《交流电风扇和调整器》 | 寿命 | 900 | 1250 | 600 | 1500 | 750 | 5000
690 | GB/T 13380-2007 《交流电风扇和调整器》 | 启动 | 54 | 75 | 36 | 90 | 45 | 300
691 | GB/T 13380-2007 《交流电风扇和调整器》 | 标志、包装、运输、贮存 | 10.8 | 15 | 7.2 | 18 | 9 | 60
692 | GB 12021.9-2008 《交流电风扇能效限定值及能效等级》 | 能效限定值及能效等级 | 270 | 375 | 180 | 450 | 225 | 1500
693 | GB/T 14806-2003 《家用和类似用途的交流换气扇及其调速器》 | 压力 | 180 | 250 | 120 | 300 | 150 | 1000
694 | GB/T 14806-2003 《家用和类似用途的交流换气扇及其调速器》 | 风量 | 360 | 500 | 240 | 600 | 300 | 2000
695 | GB/T 14806-2003 《家用和类似用途的交流换气扇及其调速器》 | 电动机输入功率 | 36 | 50 | 24 | 60 | 30 | 200
696 | GB/T 14806-2003 《家用和类似用途的交流换气扇及其调速器》 | 功率因数 | 54 | 75 | 36 | 90 | 45 | 300
697 | GB/T 14806-2003 《家用和类似用途的交流换气扇及其调速器》 | 噪声 | 90 | 125 | 60 | 150 | 75 | 500
698 | GB/T 14806-2003 《家用和类似用途的交流换气扇及其调速器》 | A型开敞式换气扇抗反转启动 | 90 | 125 | 60 | 150 | 75 | 500
699 | GB/T 14806-2003 《家用和类似用途的交流换气扇及其调速器》 | 调速 | 54 | 75 | 36 | 90 | 45 | 300
700 | GB/T 14806-2003 《家用和类似用途的交流换气扇及其调速器》 | 一般结构 | 90 | 125 | 60 | 150 | 75 | 500
701 | GB/T 14806-2003 《家用和类似用途的交流换气扇及其调速器》 | 外观 | 90 | 125 | 60 | 150 | 75 | 500
702 | GB/T 14806-2003 《家用和类似用途的交流换气扇及其调速器》 | 寿命 | 900 | 1250 | 600 | 1500 | 750 | 5000
703 | GB/T 14806-2003 《家用和类似用途的交流换气扇及其调速器》 | 标志、包装、运输和贮存 | 10.8 | 15 | 7.2 | 18 | 9 | 60
704 | GB 32049-2015 《家用和类似用途交流换气扇能效限定值及能效等级》 | 能效限定值及能效等级 | 270 | 375 | 180 | 450 | 225 | 1500
705 | GB 4706.28-2008 《家用和类似用途电器的安全 吸油烟机的特殊要求》 | 标志和说明 | 10.8 | 15 | 7.2 | 18 | 9 | 60
706 | GB 4706.28-2008 《家用和类似用途电器的安全 吸油烟机的特殊要求》 | 对触及带电部件的防护 | 59.4 | 82.5 | 39.6 | 99 | 49.5 | 330
707 | GB 4706.28-2008 《家用和类似用途电器的安全 吸油烟机的特殊要求》 | 输入功率和电流 | 144 | 200 | 96 | 240 | 120 | 800
708 | GB 4706.28-2008 《家用和类似用途电器的安全 吸油烟机的特殊要求》 | 发热 | 108 | 150 | 72 | 180 | 90 | 600
709 | GB 4706.28-2008 《家用和类似用途电器的安全 吸油烟机的特殊要求》 | 工作温度下的泄漏电流和电气强度 | 144 | 200 | 96 | 240 | 120 | 800
710 | GB 4706.28-2008 《家用和类似用途电器的安全 吸油烟机的特殊要求》 | 瞬态过电压 | 108 | 150 | 72 | 180 | 90 | 600
711 | GB 4706.28-2008 《家用和类似用途电器的安全 吸油烟机的特殊要求》 | 耐潮湿 | 144 | 200 | 96 | 240 | 120 | 800
712 | GB 4706.28-2008 《家用和类似用途电器的安全 吸油烟机的特殊要求》 | 泄漏电流和电气强度 | 144 | 200 | 96 | 240 | 120 | 800
713 | GB 4706.28-2008 《家用和类似用途电器的安全 吸油烟机的特殊要求》 | 变压器和相关电路的过载保护 | 32.4 | 45 | 21.6 | 54 | 27 | 180
714 | GB 4706.28-2008 《家用和类似用途电器的安全 吸油烟机的特殊要求》 | 非正常工作 | 162 | 225 | 108 | 270 | 135 | 900
715 | GB 4706.28-2008 《家用和类似用途电器的安全 吸油烟机的特殊要求》 | 稳定性和机械危险 | 108 | 150 | 72 | 180 | 90 | 600
716 | GB 4706.28-2008 《家用和类似用途电器的安全 吸油烟机的特殊要求》 | 机械强度 | 108 | 150 | 72 | 180 | 90 | 600
717 | GB 4706.28-2008 《家用和类似用途电器的安全 吸油烟机的特殊要求》 | 结构 | 108 | 150 | 72 | 180 | 90 | 600
718 | GB 4706.28-2008 《家用和类似用途电器的安全 吸油烟机的特殊要求》 | 内部布线 | 54 | 75 | 36 | 90 | 45 | 300
719 | GB 4706.28-2008 《家用和类似用途电器的安全 吸油烟机的特殊要求》 | 元件 | 32.4 | 45 | 21.6 | 54 | 27 | 180
720 | GB 4706.28-2008 《家用和类似用途电器的安全 吸油烟机的特殊要求》 | 电源连接和外部软线 | 54 | 75 | 36 | 90 | 45 | 300
721 | GB 4706.28-2008 《家用和类似用途电器的安全 吸油烟机的特殊要求》 | 外部导线用接线端子 | 21.6 | 30 | 14.4 | 36 | 18 | 120
722 | GB 4706.28-2008 《家用和类似用途电器的安全 吸油烟机的特殊要求》 | 接地措施 | 54 | 75 | 36 | 90 | 45 | 300
723 | GB 4706.28-2008 《家用和类似用途电器的安全 吸油烟机的特殊要求》 | 螺钉和连接 | 25.2 | 35 | 16.8 | 42 | 21 | 140
724 | GB 4706.28-2008 《家用和类似用途电器的安全 吸油烟机的特殊要求》 | 电气间隙、爬电距离和固体绝缘 | 54 | 75 | 36 | 90 | 45 | 300
725 | GB 4706.28-2008 《家用和类似用途电器的安全 吸油烟机的特殊要求》 | 耐热和耐燃 | 144 | 200 | 96 | 240 | 120 | 800
726 | GB 4706.28-2008 《家用和类似用途电器的安全 吸油烟机的特殊要求》 | 防锈 | 54 | 75 | 36 | 90 | 45 | 300
727 | GB 4706.28-2008 《家用和类似用途电器的安全 吸油烟机的特殊要求》 | 辐射、毒性和类似危险 | 180 | 250 | 120 | 300 | 150 | 1000
728 | GB/T 17713-2011 《吸油烟机》 | 通用要求 | 108 | 150 | 72 | 180 | 90 | 600
729 | GB/T 17713-2011 《吸油烟机》 | 安全性能 | 540 | 750 | 360 | 900 | 450 | 3000
730 | GB/T 17713-2011 《吸油烟机》 | 空气性能 | 360 | 500 | 240 | 600 | 300 | 2000
731 | GB/T 17713-2011 《吸油烟机》 | 噪声 | 108 | 150 | 72 | 180 | 90 | 600
732 | GB/T 17713-2011 《吸油烟机》 | 调速 | 36 | 50 | 24 | 60 | 30 | 200
733 | GB/T 17713-2011 《吸油烟机》 | 照明 | 108 | 150 | 72 | 180 | 90 | 600
734 | GB/T 17713-2011 《吸油烟机》 | 结构要求 | 108 | 150 | 72 | 180 | 90 | 600
735 | GB/T 17713-2011 《吸油烟机》 | 外观 | 108 | 150 | 72 | 180 | 90 | 600
736 | GB/T 17713-2011 《吸油烟机》 | 寿命 | 4626 | 6425 | 3084 | 7710 | 3855 | 25700
737 | GB/T 17713-2011 《吸油烟机》 | 气味降低度 | 540 | 750 | 360 | 900 | 450 | 3000
738 | GB/T 17713-2011 《吸油烟机》 | 油脂分离度 | 540 | 750 | 360 | 900 | 450 | 3000
739 | GB/T 17713-2011 《吸油烟机》 | 不沾油涂层 | 540 | 750 | 360 | 900 | 450 | 3000
740 | GB/T 17713-2011 《吸油烟机》 | 包装性能 | 810 | 1125 | 540 | 1350 | 675 | 4500
741 | GB/T 17713-2011 《吸油烟机》 | 标志、包装、运输和贮存 | 10.8 | 15 | 7.2 | 18 | 9 | 60
742 | GB 29539-2013 《吸油烟机能效限定值及能效等级》 | 能效限定值及能效等级 | 1512 | 2100 | 1008 | 2520 | 1260 | 8400
743 | GB 4706.29-2008 《家用和类似用途电器的安全 便携式电磁灶的特殊要求》 | 标志和说明 | 10.8 | 15 | 7.2 | 18 | 9 | 60
744 | GB 4706.29-2008 《家用和类似用途电器的安全 便携式电磁灶的特殊要求》 | 对触及带电部件的防护 | 59.4 | 82.5 | 39.6 | 99 | 49.5 | 330
745 | GB 4706.29-2008 《家用和类似用途电器的安全 便携式电磁灶的特殊要求》 | 输入功率和电流 | 144 | 200 | 96 | 240 | 120 | 800
746 | GB 4706.29-2008 《家用和类似用途电器的安全 便携式电磁灶的特殊要求》 | 发热 | 108 | 150 | 72 | 180 | 90 | 600
747 | GB 4706.29-2008 《家用和类似用途电器的安全 便携式电磁灶的特殊要求》 | 工作温度下的泄漏电流和电气强度 | 144 | 200 | 96 | 240 | 120 | 800
748 | GB 4706.29-2008 《家用和类似用途电器的安全 便携式电磁灶的特殊要求》 | 瞬态过电压 | 108 | 150 | 72 | 180 | 90 | 600
749 | GB 4706.29-2008 《家用和类似用途电器的安全 便携式电磁灶的特殊要求》 | 耐潮湿 | 144 | 200 | 96 | 240 | 120 | 800
750 | GB 4706.29-2008 《家用和类似用途电器的安全 便携式电磁灶的特殊要求》 | 泄漏电流和电气强度 | 144 | 200 | 96 | 240 | 120 | 800
751 | GB 4706.29-2008 《家用和类似用途电器的安全 便携式电磁灶的特殊要求》 | 变压器和相关电路的过载保护 | 32.4 | 45 | 21.6 | 54 | 27 | 180
752 | GB 4706.29-2008 《家用和类似用途电器的安全 便携式电磁灶的特殊要求》 | 非正常工作 | 162 | 225 | 108 | 270 | 135 | 900
753 | GB 4706.29-2008 《家用和类似用途电器的安全 便携式电磁灶的特殊要求》 | 稳定性和机械危险 | 108 | 150 | 72 | 180 | 90 | 600
754 | GB 4706.29-2008 《家用和类似用途电器的安全 便携式电磁灶的特殊要求》 | 机械强度 | 108 | 150 | 72 | 180 | 90 | 600
755 | GB 4706.29-2008 《家用和类似用途电器的安全 便携式电磁灶的特殊要求》 | 结构 | 108 | 150 | 72 | 180 | 90 | 600
756 | GB 4706.29-2008 《家用和类似用途电器的安全 便携式电磁灶的特殊要求》 | 内部布线 | 54 | 75 | 36 | 90 | 45 | 300
757 | GB 4706.29-2008 《家用和类似用途电器的安全 便携式电磁灶的特殊要求》 | 元件 | 32.4 | 45 | 21.6 | 54 | 27 | 180
758 | GB 4706.29-2008 《家用和类似用途电器的安全 便携式电磁灶的特殊要求》 | 电源连接和外部软线 | 54 | 75 | 36 | 90 | 45 | 300
759 | GB 4706.29-2008 《家用和类似用途电器的安全 便携式电磁灶的特殊要求》 | 外部导线用接线端子 | 21.6 | 30 | 14.4 | 36 | 18 | 120
760 | GB 4706.29-2008 《家用和类似用途电器的安全 便携式电磁灶的特殊要求》 | 接地措施 | 54 | 75 | 36 | 90 | 45 | 300
761 | GB 4706.29-2008 《家用和类似用途电器的安全 便携式电磁灶的特殊要求》 | 螺钉和连接 | 25.2 | 35 | 16.8 | 42 | 21 | 140
762 | GB 4706.29-2008 《家用和类似用途电器的安全 便携式电磁灶的特殊要求》 | 电气间隙、爬电距离和固体绝缘 | 54 | 75 | 36 | 90 | 45 | 300
763 | GB 4706.29-2008 《家用和类似用途电器的安全 便携式电磁灶的特殊要求》 | 耐热和耐燃 | 144 | 200 | 96 | 240 | 120 | 800
764 | GB 4706.29-2008 《家用和类似用途电器的安全 便携式电磁灶的特殊要求》 | 防锈 | 54 | 75 | 36 | 90 | 45 | 300
765 | GB 4706.29-2008 《家用和类似用途电器的安全 便携式电磁灶的特殊要求》 | 辐射、毒性和类似危险 | 180 | 250 | 120 | 300 | 150 | 1000
766 | GB/T 23128-2008 《电磁灶》 | 外观要求 | 10.8 | 15 | 7.2 | 18 | 9 | 60
767 | GB/T 23128-2008 《电磁灶》 | 对高低温、高湿环境的适应性 | 864 | 1200 | 576 | 1440 | 720 | 4800
768 | GB/T 23128-2008 《电磁灶》 | 倾跌性能 | 21.6 | 30 | 14.4 | 36 | 18 | 120
769 | GB/T 23128-2008 《电磁灶》 | 自动关机性能 | 21.6 | 30 | 14.4 | 36 | 18 | 120
770 | GB/T 23128-2008 《电磁灶》 | 最大输入功率 | 54 | 75 | 36 | 90 | 45 | 300
771 | GB/T 23128-2008 《电磁灶》 | 功率调节范围 | 36 | 50 | 24 | 60 | 30 | 200
772 | GB/T 23128-2008 《电磁灶》 | 热效率 | 144 | 200 | 96 | 240 | 120 | 800
773 | GB/T 23128-2008 《电磁灶》 | 大件物品加热性能 | 21.6 | 30 | 14.4 | 36 | 18 | 120
774 | GB/T 23128-2008 《电磁灶》 | 噪声 | 144 | 200 | 96 | 240 | 120 | 800
775 | GB/T 23128-2008 《电磁灶》 | 连续工作时间 | 576 | 800 | 384 | 960 | 480 | 3200
776 | GB/T 23128-2008 《电磁灶》 | 卸载性能 | 36 | 50 | 24 | 60 | 30 | 200
777 | GB/T 23128-2008 《电磁灶》 | 温度控制及控制精度要求 | 36 | 50 | 24 | 60 | 30 | 200
778 | GB/T 23128-2008 《电磁灶》 | 待机状态功率 | 144 | 200 | 96 | 240 | 120 | 800
779 | GB/T 23128-2008 《电磁灶》 | 耐候性能 | 828 | 1150 | 552 | 1380 | 690 | 4600
780 | GB 21456-2014 《家用电磁灶能效限定值及能源效率等级》 | 能效限定值及能效等级 | 360 | 500 | 240 | 600 | 300 | 2000
781 | GB 4706.30-2008 《家用和类似用途电器的安全 厨房机械的特殊要求》 | 标志和说明 | 10.8 | 15 | 7.2 | 18 | 9 | 60
782 | GB 4706.30-2008 《家用和类似用途电器的安全 厨房机械的特殊要求》 | 对触及带电部件的防护 | 59.4 | 82.5 | 39.6 | 99 | 49.5 | 330
783 | GB 4706.30-2008 《家用和类似用途电器的安全 厨房机械的特殊要求》 | 输入功率和电流 | 144 | 200 | 96 | 240 | 120 | 800
784 | GB 4706.30-2008 《家用和类似用途电器的安全 厨房机械的特殊要求》 | 发热 | 108 | 150 | 72 | 180 | 90 | 600
785 | GB 4706.30-2008 《家用和类似用途电器的安全 厨房机械的特殊要求》 | 工作温度下的泄漏电流和电气强度 | 144 | 200 | 96 | 240 | 120 | 800
786 | GB 4706.30-2008 《家用和类似用途电器的安全 厨房机械的特殊要求》 | 瞬态过电压 | 108 | 150 | 72 | 180 | 90 | 600
787 | GB 4706.30-2008 《家用和类似用途电器的安全 厨房机械的特殊要求》 | 耐潮湿 | 144 | 200 | 96 | 240 | 120 | 800
788 | GB 4706.30-2008 《家用和类似用途电器的安全 厨房机械的特殊要求》 | 泄漏电流和电气强度 | 144 | 200 | 96 | 240 | 120 | 800
789 | GB 4706.30-2008 《家用和类似用途电器的安全 厨房机械的特殊要求》 | 变压器和相关电路的过载保护 | 32.4 | 45 | 21.6 | 54 | 27 | 180
790 | GB 4706.30-2008 《家用和类似用途电器的安全 厨房机械的特殊要求》 | 非正常工作 | 162 | 225 | 108 | 270 | 135 | 900
791 | GB 4706.30-2008 《家用和类似用途电器的安全 厨房机械的特殊要求》 | 稳定性和机械危险 | 108 | 150 | 72 | 180 | 90 | 600
792 | GB 4706.30-2008 《家用和类似用途电器的安全 厨房机械的特殊要求》 | 机械强度 | 108 | 150 | 72 | 180 | 90 | 600
793 | GB 4706.30-2008 《家用和类似用途电器的安全 厨房机械的特殊要求》 | 结构 | 108 | 150 | 72 | 180 | 90 | 600
794 | GB 4706.30-2008 《家用和类似用途电器的安全 厨房机械的特殊要求》 | 内部布线 | 54 | 75 | 36 | 90 | 45 | 300
795 | GB 4706.30-2008 《家用和类似用途电器的安全 厨房机械的特殊要求》 | 元件 | 32.4 | 45 | 21.6 | 54 | 27 | 180
796 | GB 4706.30-2008 《家用和类似用途电器的安全 厨房机械的特殊要求》 | 电源连接和外部软线 | 54 | 75 | 36 | 90 | 45 | 300
797 | GB 4706.30-2008 《家用和类似用途电器的安全 厨房机械的特殊要求》 | 外部导线用接线端子 | 21.6 | 30 | 14.4 | 36 | 18 | 120
798 | GB 4706.30-2008 《家用和类似用途电器的安全 厨房机械的特殊要求》 | 接地措施 | 54 | 75 | 36 | 90 | 45 | 300
799 | GB 4706.30-2008 《家用和类似用途电器的安全 厨房机械的特殊要求》 | 螺钉和连接 | 25.2 | 35 | 16.8 | 42 | 21 | 140
800 | GB 4706.30-2008 《家用和类似用途电器的安全 厨房机械的特殊要求》 | 电气间隙、爬电距离和固体绝缘 | 54 | 75 | 36 | 90 | 45 | 300
801 | GB 4706.30-2008 《家用和类似用途电器的安全 厨房机械的特殊要求》 | 耐热和耐燃 | 144 | 200 | 96 | 240 | 120 | 800
802 | GB 4706.30-2008 《家用和类似用途电器的安全 厨房机械的特殊要求》 | 防锈 | 54 | 75 | 36 | 90 | 45 | 300
803 | GB 4706.30-2008 《家用和类似用途电器的安全 厨房机械的特殊要求》 | 辐射、毒性和类似危险 | 180 | 250 | 120 | 300 | 150 | 1000
804 | GB/T 15854-2008 《食物搅碎器》 | 搅碎性能 | 360 | 500 | 240 | 600 | 300 | 2000
805 | GB/T 15854-2008 《食物搅碎器》 | 噪声试验 | 90 | 125 | 60 | 150 | 75 | 500
806 | GB/T 15854-2008 《食物搅碎器》 | 控制开关性能 | 144 | 200 | 96 | 240 | 120 | 800
807 | GB/T 15854-2008 《食物搅碎器》 | 刀具硬度性能 | 108 | 150 | 72 | 180 | 90 | 600
808 | GB/T 15854-2008 《食物搅碎器》 | 电镀件盐雾试验 | 172.8 | 240 | 115.2 | 288 | 144 | 960
809 | GB/T 15854-2008 《食物搅碎器》 | 油漆件湿热试验 | 172.8 | 240 | 115.2 | 288 | 144 | 960
810 | GB 4706.31-2008 《家用和类似用途电器的安全 桑那浴加热器具的特殊要求》 | 标志和说明 | 10.8 | 15 | 7.2 | 18 | 9 | 60
811 | GB 4706.31-2008 《家用和类似用途电器的安全 桑那浴加热器具的特殊要求》 | 对触及带电部件的防护 | 59.4 | 82.5 | 39.6 | 99 | 49.5 | 330
812 | GB 4706.31-2008 《家用和类似用途电器的安全 桑那浴加热器具的特殊要求》 | 输入功率和电流 | 144 | 200 | 96 | 240 | 120 | 800
813 | GB 4706.31-2008 《家用和类似用途电器的安全 桑那浴加热器具的特殊要求》 | 发热 | 108 | 150 | 72 | 180 | 90 | 600
814 | GB 4706.31-2008 《家用和类似用途电器的安全 桑那浴加热器具的特殊要求》 | 工作温度下的泄漏电流和电气强度 | 144 | 200 | 96 | 240 | 120 | 800
815 | GB 4706.31-2008 《家用和类似用途电器的安全 桑那浴加热器具的特殊要求》 | 瞬态过电压 | 108 | 150 | 72 | 180 | 90 | 600
816 | GB 4706.31-2008 《家用和类似用途电器的安全 桑那浴加热器具的特殊要求》 | 耐潮湿 | 144 | 200 | 96 | 240 | 120 | 800
817 | GB 4706.31-2008 《家用和类似用途电器的安全 桑那浴加热器具的特殊要求》 | 泄漏电流和电气强度 | 144 | 200 | 96 | 240 | 120 | 800
818 | GB 4706.31-2008 《家用和类似用途电器的安全 桑那浴加热器具的特殊要求》 | 变压器和相关电路的过载保护 | 32.4 | 45 | 21.6 | 54 | 27 | 180
819 | GB 4706.31-2008 《家用和类似用途电器的安全 桑那浴加热器具的特殊要求》 | 非正常工作 | 162 | 225 | 108 | 270 | 135 | 900
820 | GB 4706.31-2008 《家用和类似用途电器的安全 桑那浴加热器具的特殊要求》 | 稳定性和机械危险 | 108 | 150 | 72 | 180 | 90 | 600
821 | GB 4706.31-2008 《家用和类似用途电器的安全 桑那浴加热器具的特殊要求》 | 机械强度 | 108 | 150 | 72 | 180 | 90 | 600
822 | GB 4706.31-2008 《家用和类似用途电器的安全 桑那浴加热器具的特殊要求》 | 结构 | 108 | 150 | 72 | 180 | 90 | 600
823 | GB 4706.31-2008 《家用和类似用途电器的安全 桑那浴加热器具的特殊要求》 | 内部布线 | 54 | 75 | 36 | 90 | 45 | 300
824 | GB 4706.31-2008 《家用和类似用途电器的安全 桑那浴加热器具的特殊要求》 | 元件 | 32.4 | 45 | 21.6 | 54 | 27 | 180
825 | GB 4706.31-2008 《家用和类似用途电器的安全 桑那浴加热器具的特殊要求》 | 电源连接和外部软线 | 54 | 75 | 36 | 90 | 45 | 300
826 | GB 4706.31-2008 《家用和类似用途电器的安全 桑那浴加热器具的特殊要求》 | 外部导线用接线端子 | 21.6 | 30 | 14.4 | 36 | 18 | 120
827 | GB 4706.31-2008 《家用和类似用途电器的安全 桑那浴加热器具的特殊要求》 | 接地措施 | 54 | 75 | 36 | 90 | 45 | 300
828 | GB 4706.31-2008 《家用和类似用途电器的安全 桑那浴加热器具的特殊要求》 | 螺钉和连接 | 25.2 | 35 | 16.8 | 42 | 21 | 140
829 | GB 4706.31-2008 《家用和类似用途电器的安全 桑那浴加热器具的特殊要求》 | 电气间隙、爬电距离和固体绝缘 | 54 | 75 | 36 | 90 | 45 | 300
830 | GB 4706.31-2008 《家用和类似用途电器的安全 桑那浴加热器具的特殊要求》 | 耐热和耐燃 | 144 | 200 | 96 | 240 | 120 | 800
831 | GB 4706.31-2008 《家用和类似用途电器的安全 桑那浴加热器具的特殊要求》 | 防锈 | 54 | 75 | 36 | 90 | 45 | 300
832 | GB 4706.31-2008 《家用和类似用途电器的安全 桑那浴加热器具的特殊要求》 | 辐射、毒性和类似危险 | 180 | 250 | 120 | 300 | 150 | 1000
833 | GB 4706.32-2012 《家用和类似用途电器的安全 热泵、空调器和除湿机的特殊要求》 | 标志和说明 | 21.6 | 30 | 14.4 | 36 | 18 | 120
834 | GB 4706.32-2012 《家用和类似用途电器的安全 热泵、空调器和除湿机的特殊要求》 | 对触及带电部件的防护 | 59.4 | 82.5 | 39.6 | 99 | 49.5 | 330
835 | GB 4706.32-2012 《家用和类似用途电器的安全 热泵、空调器和除湿机的特殊要求》 | 输入功率和电流 | 144 | 200 | 96 | 240 | 120 | 800
836 | GB 4706.32-2012 《家用和类似用途电器的安全 热泵、空调器和除湿机的特殊要求》 | 发热 | 216 | 300 | 144 | 360 | 180 | 1200
837 | GB 4706.32-2012 《家用和类似用途电器的安全 热泵、空调器和除湿机的特殊要求》 | 工作温度下的泄漏电流和电气强度 | 153 | 212.5 | 102 | 255 | 127.5 | 850
838 | GB 4706.32-2012 《家用和类似用途电器的安全 热泵、空调器和除湿机的特殊要求》 | 瞬态过电压 | 108 | 150 | 72 | 180 | 90 | 600
839 | GB 4706.32-2012 《家用和类似用途电器的安全 热泵、空调器和除湿机的特殊要求》 | 耐潮湿 | 207 | 287.5 | 138 | 345 | 172.5 | 1150
840 | GB 4706.32-2012 《家用和类似用途电器的安全 热泵、空调器和除湿机的特殊要求》 | 泄漏电流和电气强度 | 144 | 200 | 96 | 240 | 120 | 800
841 | GB 4706.32-2012 《家用和类似用途电器的安全 热泵、空调器和除湿机的特殊要求》 | 变压器和相关电路的过载保护 | 32.4 | 45 | 21.6 | 54 | 27 | 180
842 | GB 4706.32-2012 《家用和类似用途电器的安全 热泵、空调器和除湿机的特殊要求》 | 非正常工作 | 549 | 762.5 | 366 | 915 | 457.5 | 3050
843 | GB 4706.32-2012 《家用和类似用途电器的安全 热泵、空调器和除湿机的特殊要求》 | 稳定性和机械危险 | 151.2 | 210 | 100.8 | 252 | 126 | 840
844 | GB 4706.32-2012 《家用和类似用途电器的安全 热泵、空调器和除湿机的特殊要求》 | 机械强度 | 147.6 | 205 | 98.4 | 246 | 123 | 820
845 | GB 4706.32-2012 《家用和类似用途电器的安全 热泵、空调器和除湿机的特殊要求》 | 结构 | 180 | 250 | 120 | 300 | 150 | 1000
846 | GB 4706.32-2012 《家用和类似用途电器的安全 热泵、空调器和除湿机的特殊要求》 | 内部布线 | 54 | 75 | 36 | 90 | 45 | 300
847 | GB 4706.32-2012 《家用和类似用途电器的安全 热泵、空调器和除湿机的特殊要求》 | 元件 | 90 | 125 | 60 | 150 | 75 | 500
848 | GB 4706.32-2012 《家用和类似用途电器的安全 热泵、空调器和除湿机的特殊要求》 | 电源连接和外部软线 | 54 | 75 | 36 | 90 | 45 | 300
849 | GB 4706.32-2012 《家用和类似用途电器的安全 热泵、空调器和除湿机的特殊要求》 | 外部导线用接线端子 | 21.6 | 30 | 14.4 | 36 | 18 | 120
850 | GB 4706.32-2012 《家用和类似用途电器的安全 热泵、空调器和除湿机的特殊要求》 | 接地措施 | 54 | 75 | 36 | 90 | 45 | 300
851 | GB 4706.32-2012 《家用和类似用途电器的安全 热泵、空调器和除湿机的特殊要求》 | 螺钉和连接 | 25.2 | 35 | 16.8 | 42 | 21 | 140
852 | GB 4706.32-2012 《家用和类似用途电器的安全 热泵、空调器和除湿机的特殊要求》 | 电气间隙、爬电距离和固体绝缘 | 54 | 75 | 36 | 90 | 45 | 300
853 | GB 4706.32-2012 《家用和类似用途电器的安全 热泵、空调器和除湿机的特殊要求》 | 耐热和耐燃 | 144 | 200 | 96 | 240 | 120 | 800
854 | GB 4706.32-2012 《家用和类似用途电器的安全 热泵、空调器和除湿机的特殊要求》 | 防锈 | 54 | 75 | 36 | 90 | 45 | 300
855 | GB/T 7725-2004 《房间空气调节器》 | 一般检查 | 18 | 25 | 12 | 30 | 15 | 100
856 | GB/T 7725-2004 《房间空气调节器》 | 制冷系统密封性能 | 54 | 75 | 36 | 90 | 45 | 300
857 | GB/T 7725-2004 《房间空气调节器》 | 制冷量 | 630 | 875 | 420 | 1050 | 525 | 3500
858 | GB/T 7725-2004 《房间空气调节器》 | 制冷消耗功率 | 84.6 | 117.5 | 56.4 | 141 | 70.5 | 470
859 | GB/T 7725-2004 《房间空气调节器》 | 热泵制热量 | 630 | 875 | 420 | 1050 | 525 | 3500
860 | GB/T 7725-2004 《房间空气调节器》 | 热泵制热消耗功率 | 84.6 | 117.5 | 56.4 | 141 | 70.5 | 470
861 | GB/T 7725-2004 《房间空气调节器》 | 电热装置制热消耗功率 | 84.6 | 117.5 | 56.4 | 141 | 70.5 | 470
862 | GB/T 7725-2004 《房间空气调节器》 | 最大运行制冷 | 54 | 75 | 36 | 90 | 45 | 300
863 | GB/T 7725-2004 《房间空气调节器》 | 最小运行制冷 | 54 | 75 | 36 | 90 | 45 | 300
864 | GB/T 7725-2004 《房间空气调节器》 | 热泵最大运行制热 | 54 | 75 | 36 | 90 | 45 | 300
865 | GB/T 7725-2004 《房间空气调节器》 | 热泵最小运行制热 | 54 | 75 | 36 | 90 | 45 | 300
866 | GB/T 7725-2004 《房间空气调节器》 | 冻结 | 84.6 | 117.5 | 56.4 | 141 | 70.5 | 470
867 | GB/T 7725-2004 《房间空气调节器》 | 凝露 | 54 | 75 | 36 | 90 | 45 | 300
868 | GB/T 7725-2004 《房间空气调节器》 | 凝结水排除能力 | 54 | 75 | 36 | 90 | 45 | 300
869 | GB/T 7725-2004 《房间空气调节器》 | 自动除霜 | 54 | 75 | 36 | 90 | 45 | 300
870 | GB/T 7725-2004 《房间空气调节器》 | 噪声 | 80.64 | 112 | 53.76 | 134.4 | 67.2 | 448
871 | GB/T 7725-2004 《房间空气调节器》 | 能效比 | 54 | 75 | 36 | 90 | 45 | 300
872 | GB/T 7725-2004 《房间空气调节器》 | 性能系数 | 54 | 75 | 36 | 90 | 45 | 300
873 | GB/T 7725-2004 《房间空气调节器》 | 包装强度 | 540 | 750 | 360 | 900 | 450 | 3000
874 | GB/T 7725-2004 《房间空气调节器》 | 运输强度 | 540 | 750 | 360 | 900 | 450 | 3000
875 | GB/T 7725-2004 《房间空气调节器》 | 耐候性能 | 172.8 | 240 | 115.2 | 288 | 144 | 960
876 | GB/T 7725-2004 《房间空气调节器》 | 可靠性寿命 | 5400 | 7500 | 3600 | 9000 | 4500 | 30000
877 | GB/T 7725-2004 《房间空气调节器》 | 季节能源消耗效率 | 5400 | 7500 | 3600 | 9000 | 4500 | 30000
878 | GB/T 7725-2004 《房间空气调节器》 | 外观检查 | 10.8 | 15 | 7.2 | 18 | 9 | 60
879 | GB/T 7725-2004 《房间空气调节器》 | 标志、包装、运输和贮存 | 10.8 | 15 | 7.2 | 18 | 9 | 60
880 | GB 12021.3-2010 《房间空气调节器能效限定值及能源效率等级》 | 能效限定值及能效等级 | 1080 | 1500 | 720 | 1800 | 900 | 6000
881 | GB 21455-2013 《转速可控型房间空气调节器能效限定值及能源效率等级》 | 能效限定值及能效等级 | 5400 | 7500 | 3600 | 9000 | 4500 | 30000
882 | GB 19576-2004 《单元式空气调节机能效限定值及能源效率等级》 | 能效限定值及能效等级 | 6480 | 9000 | 4320 | 10800 | 5400 | 36000
883 | GB 4706.33-2008 《家用和类似用途电器的安全 商用电深油炸锅的特殊要求》 | 标志和说明 | 10.8 | 15 | 7.2 | 18 | 9 | 60
884 | GB 4706.33-2008 《家用和类似用途电器的安全 商用电深油炸锅的特殊要求》 | 对触及带电部件的防护 | 59.4 | 82.5 | 39.6 | 99 | 49.5 | 330
885 | GB 4706.33-2008 《家用和类似用途电器的安全 商用电深油炸锅的特殊要求》 | 电动器具的启动 | 45 | 62.5 | 30 | 75 | 37.5 | 250
886 | GB 4706.33-2008 《家用和类似用途电器的安全 商用电深油炸锅的特殊要求》 | 输入功率和电流 | 144 | 200 | 96 | 240 | 120 | 800
887 | GB 4706.33-2008 《家用和类似用途电器的安全 商用电深油炸锅的特殊要求》 | 发热 | 108 | 150 | 72 | 180 | 90 | 600
888 | GB 4706.33-2008 《家用和类似用途电器的安全 商用电深油炸锅的特殊要求》 | 工作温度下的泄漏电流和电气强度 | 144 | 200 | 96 | 240 | 120 | 800
889 | GB 4706.33-2008 《家用和类似用途电器的安全 商用电深油炸锅的特殊要求》 | 瞬态过电压 | 108 | 150 | 72 | 180 | 90 | 600
890 | GB 4706.33-2008 《家用和类似用途电器的安全 商用电深油炸锅的特殊要求》 | 耐潮湿 | 144 | 200 | 96 | 240 | 120 | 800
891 | GB 4706.33-2008 《家用和类似用途电器的安全 商用电深油炸锅的特殊要求》 | 泄漏电流和电气强度 | 144 | 200 | 96 | 240 | 120 | 800
892 | GB 4706.33-2008 《家用和类似用途电器的安全 商用电深油炸锅的特殊要求》 | 变压器和相关电路的过载保护 | 32.4 | 45 | 21.6 | 54 | 27 | 180
893 | GB 4706.33-2008 《家用和类似用途电器的安全 商用电深油炸锅的特殊要求》 | 非正常工作 | 162 | 225 | 108 | 270 | 135 | 900
894 | GB 4706.33-2008 《家用和类似用途电器的安全 商用电深油炸锅的特殊要求》 | 稳定性和机械危险 | 108 | 150 | 72 | 180 | 90 | 600
895 | GB 4706.33-2008 《家用和类似用途电器的安全 商用电深油炸锅的特殊要求》 | 机械强度 | 108 | 150 | 72 | 180 | 90 | 600
896 | GB 4706.33-2008 《家用和类似用途电器的安全 商用电深油炸锅的特殊要求》 | 结构 | 108 | 150 | 72 | 180 | 90 | 600
897 | GB 4706.33-2008 《家用和类似用途电器的安全 商用电深油炸锅的特殊要求》 | 内部布线 | 54 | 75 | 36 | 90 | 45 | 300
898 | GB 4706.33-2008 《家用和类似用途电器的安全 商用电深油炸锅的特殊要求》 | 元件 | 32.4 | 45 | 21.6 | 54 | 27 | 180
899 | GB 4706.33-2008 《家用和类似用途电器的安全 商用电深油炸锅的特殊要求》 | 电源连接和外部软线 | 54 | 75 | 36 | 90 | 45 | 300
900 | GB 4706.33-2008 《家用和类似用途电器的安全 商用电深油炸锅的特殊要求》 | 外部导线用接线端子 | 21.6 | 30 | 14.4 | 36 | 18 | 120
901 | GB 4706.33-2008 《家用和类似用途电器的安全 商用电深油炸锅的特殊要求》 | 接地措施 | 54 | 75 | 36 | 90 | 45 | 300
902 | GB 4706.33-2008 《家用和类似用途电器的安全 商用电深油炸锅的特殊要求》 | 螺钉和连接 | 25.2 | 35 | 16.8 | 42 | 21 | 140
903 | GB 4706.33-2008 《家用和类似用途电器的安全 商用电深油炸锅的特殊要求》 | 爬电距离、电气间隙和穿通绝缘距离 | 54 | 75 | 36 | 90 | 45 | 300
904 | GB 4706.33-2008 《家用和类似用途电器的安全 商用电深油炸锅的特殊要求》 | 耐热、耐燃和耐漏电起痕 | 108 | 150 | 72 | 180 | 90 | 600
905 | GB 4706.33-2008 《家用和类似用途电器的安全 商用电深油炸锅的特殊要求》 | 防锈 | 54 | 75 | 36 | 90 | 45 | 300
906 | GB 4706.33-2008 《家用和类似用途电器的安全 商用电深油炸锅的特殊要求》 | 辐射、毒性和类似危险 | 180 | 250 | 120 | 300 | 150 | 1000
907 | GB 4706.34-2008 《家用和类似用途电器的安全 商用电强制对流烤炉、蒸汽炊具和蒸汽对流炉的特殊要求》 | 标志和说明 | 10.8 | 15 | 7.2 | 18 | 9 | 60
908 | GB 4706.34-2008 《家用和类似用途电器的安全 商用电强制对流烤炉、蒸汽炊具和蒸汽对流炉的特殊要求》 | 对触及带电部件的防护 | 59.4 | 82.5 | 39.6 | 99 | 49.5 | 330
909 | GB 4706.34-2008 《家用和类似用途电器的安全 商用电强制对流烤炉、蒸汽炊具和蒸汽对流炉的特殊要求》 | 电动器具的启动 | 45 | 62.5 | 30 | 75 | 37.5 | 250
910 | GB 4706.34-2008 《家用和类似用途电器的安全 商用电强制对流烤炉、蒸汽炊具和蒸汽对流炉的特殊要求》 | 输入功率和电流 | 144 | 200 | 96 | 240 | 120 | 800
911 | GB 4706.34-2008 《家用和类似用途电器的安全 商用电强制对流烤炉、蒸汽炊具和蒸汽对流炉的特殊要求》 | 发热 | 108 | 150 | 72 | 180 | 90 | 600
912 | GB 4706.34-2008 《家用和类似用途电器的安全 商用电强制对流烤炉、蒸汽炊具和蒸汽对流炉的特殊要求》 | 工作温度下的泄漏电流和电气强度 | 144 | 200 | 96 | 240 | 120 | 800
913 | GB 4706.34-2008 《家用和类似用途电器的安全 商用电强制对流烤炉、蒸汽炊具和蒸汽对流炉的特殊要求》 | 瞬态过电压 | 108 | 150 | 72 | 180 | 90 | 600
914 | GB 4706.34-2008 《家用和类似用途电器的安全 商用电强制对流烤炉、蒸汽炊具和蒸汽对流炉的特殊要求》 | 耐潮湿 | 144 | 200 | 96 | 240 | 120 | 800
915 | GB 4706.34-2008 《家用和类似用途电器的安全 商用电强制对流烤炉、蒸汽炊具和蒸汽对流炉的特殊要求》 | 泄漏电流和电气强度 | 144 | 200 | 96 | 240 | 120 | 800
916 | GB 4706.34-2008 《家用和类似用途电器的安全 商用电强制对流烤炉、蒸汽炊具和蒸汽对流炉的特殊要求》 | 变压器和相关电路的过载保护 | 32.4 | 45 | 21.6 | 54 | 27 | 180
917 | GB 4706.34-2008 《家用和类似用途电器的安全 商用电强制对流烤炉、蒸汽炊具和蒸汽对流炉的特殊要求》 | 耐久性 | 144 | 200 | 96 | 240 | 120 | 800
918 | GB 4706.34-2008 《家用和类似用途电器的安全 商用电强制对流烤炉、蒸汽炊具和蒸汽对流炉的特殊要求》 | 非正常工作 | 162 | 225 | 108 | 270 | 135 | 900
919 | GB 4706.34-2008 《家用和类似用途电器的安全 商用电强制对流烤炉、蒸汽炊具和蒸汽对流炉的特殊要求》 | 稳定性和机械危险 | 108 | 150 | 72 | 180 | 90 | 600
920 | GB 4706.34-2008 《家用和类似用途电器的安全 商用电强制对流烤炉、蒸汽炊具和蒸汽对流炉的特殊要求》 | 机械强度 | 108 | 150 | 72 | 180 | 90 | 600
921 | GB 4706.34-2008 《家用和类似用途电器的安全 商用电强制对流烤炉、蒸汽炊具和蒸汽对流炉的特殊要求》 | 结构 | 108 | 150 | 72 | 180 | 90 | 600
922 | GB 4706.34-2008 《家用和类似用途电器的安全 商用电强制对流烤炉、蒸汽炊具和蒸汽对流炉的特殊要求》 | 内部布线 | 54 | 75 | 36 | 90 | 45 | 300
923 | GB 4706.34-2008 《家用和类似用途电器的安全 商用电强制对流烤炉、蒸汽炊具和蒸汽对流炉的特殊要求》 | 元件 | 32.4 | 45 | 21.6 | 54 | 27 | 180
924 | GB 4706.34-2008 《家用和类似用途电器的安全 商用电强制对流烤炉、蒸汽炊具和蒸汽对流炉的特殊要求》 | 电源连接和外部软线 | 54 | 75 | 36 | 90 | 45 | 300
925 | GB 4706.34-2008 《家用和类似用途电器的安全 商用电强制对流烤炉、蒸汽炊具和蒸汽对流炉的特殊要求》 | 外部导线用接线端子 | 21.6 | 30 | 14.4 | 36 | 18 | 120
926 | GB 4706.34-2008 《家用和类似用途电器的安全 商用电强制对流烤炉、蒸汽炊具和蒸汽对流炉的特殊要求》 | 接地措施 | 54 | 75 | 36 | 90 | 45 | 300
927 | GB 4706.34-2008 《家用和类似用途电器的安全 商用电强制对流烤炉、蒸汽炊具和蒸汽对流炉的特殊要求》 | 螺钉和连接 | 25.2 | 35 | 16.8 | 42 | 21 | 140
928 | GB 4706.34-2008 《家用和类似用途电器的安全 商用电强制对流烤炉、蒸汽炊具和蒸汽对流炉的特殊要求》 | 爬电距离、电气间隙和穿通绝缘距离 | 54 | 75 | 36 | 90 | 45 | 300
929 | GB 4706.34-2008 《家用和类似用途电器的安全 商用电强制对流烤炉、蒸汽炊具和蒸汽对流炉的特殊要求》 | 耐热、耐燃和耐漏电起痕 | 108 | 150 | 72 | 180 | 90 | 600
930 | GB 4706.34-2008 《家用和类似用途电器的安全 商用电强制对流烤炉、蒸汽炊具和蒸汽对流炉的特殊要求》 | 防锈 | 54 | 75 | 36 | 90 | 45 | 300
931 | GB 4706.34-2008 《家用和类似用途电器的安全 商用电强制对流烤炉、蒸汽炊具和蒸汽对流炉的特殊要求》 | 辐射、毒性和类似危险 | 180 | 250 | 120 | 300 | 150 | 1000
932 | GB 4706.35-2008 《家用和类似用途电器的安全 商用电煮锅的特殊要求》 | 标志和说明 | 10.8 | 15 | 7.2 | 18 | 9 | 60
933 | GB 4706.35-2008 《家用和类似用途电器的安全 商用电煮锅的特殊要求》 | 对触及带电部件的防护 | 59.4 | 82.5 | 39.6 | 99 | 49.5 | 330
934 | GB 4706.35-2008 《家用和类似用途电器的安全 商用电煮锅的特殊要求》 | 电动器具的启动 | 45 | 62.5 | 30 | 75 | 37.5 | 250
935 | GB 4706.35-2008 《家用和类似用途电器的安全 商用电煮锅的特殊要求》 | 输入功率和电流 | 144 | 200 | 96 | 240 | 120 | 800
936 | GB 4706.35-2008 《家用和类似用途电器的安全 商用电煮锅的特殊要求》 | 发热 | 108 | 150 | 72 | 180 | 90 | 600
937 | GB 4706.35-2008 《家用和类似用途电器的安全 商用电煮锅的特殊要求》 | 工作温度下的泄漏电流和电气强度 | 144 | 200 | 96 | 240 | 120 | 800
938 | GB 4706.35-2008 《家用和类似用途电器的安全 商用电煮锅的特殊要求》 | 瞬态过电压 | 108 | 150 | 72 | 180 | 90 | 600
939 | GB 4706.35-2008 《家用和类似用途电器的安全 商用电煮锅的特殊要求》 | 耐潮湿 | 144 | 200 | 96 | 240 | 120 | 800
940 | GB 4706.35-2008 《家用和类似用途电器的安全 商用电煮锅的特殊要求》 | 泄漏电流和电气强度 | 144 | 200 | 96 | 240 | 120 | 800
941 | GB 4706.35-2008 《家用和类似用途电器的安全 商用电煮锅的特殊要求》 | 变压器和相关电路的过载保护 | 32.4 | 45 | 21.6 | 54 | 27 | 180
942 | GB 4706.35-2008 《家用和类似用途电器的安全 商用电煮锅的特殊要求》 | 耐久性 | 144 | 200 | 96 | 240 | 120 | 800
943 | GB 4706.35-2008 《家用和类似用途电器的安全 商用电煮锅的特殊要求》 | 非正常工作 | 162 | 225 | 108 | 270 | 135 | 900
944 | GB 4706.35-2008 《家用和类似用途电器的安全 商用电煮锅的特殊要求》 | 稳定性和机械危险 | 108 | 150 | 72 | 180 | 90 | 600
945 | GB 4706.35-2008 《家用和类似用途电器的安全 商用电煮锅的特殊要求》 | 机械强度 | 108 | 150 | 72 | 180 | 90 | 600
946 | GB 4706.35-2008 《家用和类似用途电器的安全 商用电煮锅的特殊要求》 | 结构 | 108 | 150 | 72 | 180 | 90 | 600
947 | GB 4706.35-2008 《家用和类似用途电器的安全 商用电煮锅的特殊要求》 | 内部布线 | 54 | 75 | 36 | 90 | 45 | 300
948 | GB 4706.35-2008 《家用和类似用途电器的安全 商用电煮锅的特殊要求》 | 元件 | 32.4 | 45 | 21.6 | 54 | 27 | 180
949 | GB 4706.35-2008 《家用和类似用途电器的安全 商用电煮锅的特殊要求》 | 电源连接和外部软线 | 54 | 75 | 36 | 90 | 45 | 300
950 | GB 4706.35-2008 《家用和类似用途电器的安全 商用电煮锅的特殊要求》 | 外部导线用接线端子 | 21.6 | 30 | 14.4 | 36 | 18 | 120
951 | GB 4706.35-2008 《家用和类似用途电器的安全 商用电煮锅的特殊要求》 | 接地措施 | 54 | 75 | 36 | 90 | 45 | 300
952 | GB 4706.35-2008 《家用和类似用途电器的安全 商用电煮锅的特殊要求》 | 螺钉和连接 | 25.2 | 35 | 16.8 | 42 | 21 | 140
953 | GB 4706.35-2008 《家用和类似用途电器的安全 商用电煮锅的特殊要求》 | 爬电距离、电气间隙和穿通绝缘距离 | 54 | 75 | 36 | 90 | 45 | 300
954 | GB 4706.35-2008 《家用和类似用途电器的安全 商用电煮锅的特殊要求》 | 耐热、耐燃和耐漏电起痕 | 108 | 150 | 72 | 180 | 90 | 600
955 | GB 4706.35-2008 《家用和类似用途电器的安全 商用电煮锅的特殊要求》 | 防锈 | 54 | 75 | 36 | 90 | 45 | 300
956 | GB 4706.35-2008 《家用和类似用途电器的安全 商用电煮锅的特殊要求》 | 辐射、毒性和类似危险 | 180 | 250 | 120 | 300 | 150 | 1000
957 | GB 4706.36-2014 《家用和类似用途电器的安全 商用电开水器和液体加热器的特殊要求》 | 标志和说明 | 10.8 | 15 | 7.2 | 18 | 9 | 60
958 | GB 4706.36-2014 《家用和类似用途电器的安全 商用电开水器和液体加热器的特殊要求》 | 对触及带电部件的防护 | 59.4 | 82.5 | 39.6 | 99 | 49.5 | 330
959 | GB 4706.36-2014 《家用和类似用途电器的安全 商用电开水器和液体加热器的特殊要求》 | 电动器具的启动 | 45 | 62.5 | 30 | 75 | 37.5 | 250
960 | GB 4706.36-2014 《家用和类似用途电器的安全 商用电开水器和液体加热器的特殊要求》 | 输入功率和电流 | 144 | 200 | 96 | 240 | 120 | 800
961 | GB 4706.36-2014 《家用和类似用途电器的安全 商用电开水器和液体加热器的特殊要求》 | 发热 | 108 | 150 | 72 | 180 | 90 | 600
962 | GB 4706.36-2014 《家用和类似用途电器的安全 商用电开水器和液体加热器的特殊要求》 | 工作温度下的泄漏电流和电气强度 | 144 | 200 | 96 | 240 | 120 | 800
963 | GB 4706.36-2014 《家用和类似用途电器的安全 商用电开水器和液体加热器的特殊要求》 | 瞬态过电压 | 108 | 150 | 72 | 180 | 90 | 600
964 | GB 4706.36-2014 《家用和类似用途电器的安全 商用电开水器和液体加热器的特殊要求》 | 耐潮湿 | 144 | 200 | 96 | 240 | 120 | 800
965 | GB 4706.36-2014 《家用和类似用途电器的安全 商用电开水器和液体加热器的特殊要求》 | 泄漏电流和电气强度 | 144 | 200 | 96 | 240 | 120 | 800
966 | GB 4706.36-2014 《家用和类似用途电器的安全 商用电开水器和液体加热器的特殊要求》 | 变压器和相关电路的过载保护 | 32.4 | 45 | 21.6 | 54 | 27 | 180
967 | GB 4706.36-2014 《家用和类似用途电器的安全 商用电开水器和液体加热器的特殊要求》 | 耐久性 | 144 | 200 | 96 | 240 | 120 | 800
968 | GB 4706.36-2014 《家用和类似用途电器的安全 商用电开水器和液体加热器的特殊要求》 | 非正常工作 | 162 | 225 | 108 | 270 | 135 | 900
969 | GB 4706.36-2014 《家用和类似用途电器的安全 商用电开水器和液体加热器的特殊要求》 | 稳定性和机械危险 | 108 | 150 | 72 | 180 | 90 | 600
970 | GB 4706.36-2014 《家用和类似用途电器的安全 商用电开水器和液体加热器的特殊要求》 | 机械强度 | 108 | 150 | 72 | 180 | 90 | 600
971 | GB 4706.36-2014 《家用和类似用途电器的安全 商用电开水器和液体加热器的特殊要求》 | 结构 | 108 | 150 | 72 | 180 | 90 | 600
972 | GB 4706.36-2014 《家用和类似用途电器的安全 商用电开水器和液体加热器的特殊要求》 | 内部布线 | 54 | 75 | 36 | 90 | 45 | 300
973 | GB 4706.36-2014 《家用和类似用途电器的安全 商用电开水器和液体加热器的特殊要求》 | 元件 | 32.4 | 45 | 21.6 | 54 | 27 | 180
974 | GB 4706.36-2014 《家用和类似用途电器的安全 商用电开水器和液体加热器的特殊要求》 | 电源连接和外部软线 | 54 | 75 | 36 | 90 | 45 | 300
975 | GB 4706.36-2014 《家用和类似用途电器的安全 商用电开水器和液体加热器的特殊要求》 | 外部导线用接线端子 | 21.6 | 30 | 14.4 | 36 | 18 | 120
976 | GB 4706.36-2014 《家用和类似用途电器的安全 商用电开水器和液体加热器的特殊要求》 | 接地措施 | 54 | 75 | 36 | 90 | 45 | 300
977 | GB 4706.36-2014 《家用和类似用途电器的安全 商用电开水器和液体加热器的特殊要求》 | 螺钉和连接 | 25.2 | 35 | 16.8 | 42 | 21 | 140
978 | GB 4706.36-2014 《家用和类似用途电器的安全 商用电开水器和液体加热器的特殊要求》 | 爬电距离、电气间隙和穿通绝缘距离 | 54 | 75 | 36 | 90 | 45 | 300
979 | GB 4706.36-2014 《家用和类似用途电器的安全 商用电开水器和液体加热器的特殊要求》 | 耐热、耐燃和耐漏电起痕 | 108 | 150 | 72 | 180 | 90 | 600
980 | GB 4706.36-2014 《家用和类似用途电器的安全 商用电开水器和液体加热器的特殊要求》 | 防锈 | 54 | 75 | 36 | 90 | 45 | 300
981 | GB 4706.36-2014 《家用和类似用途电器的安全 商用电开水器和液体加热器的特殊要求》 | 辐射、毒性和类似危险 | 180 | 250 | 120 | 300 | 150 | 1000
982 | GB 4706.37-2008 《家用和类似用途电器的安全 商用单双面电热铛的特殊要求》 | 标志和说明 | 10.8 | 15 | 7.2 | 18 | 9 | 60
983 | GB 4706.37-2008 《家用和类似用途电器的安全 商用单双面电热铛的特殊要求》 | 对触及带电部件的防护 | 59.4 | 82.5 | 39.6 | 99 | 49.5 | 330
984 | GB 4706.37-2008 《家用和类似用途电器的安全 商用单双面电热铛的特殊要求》 | 电动器具的启动 | 45 | 62.5 | 30 | 75 | 37.5 | 250
985 | GB 4706.37-2008 《家用和类似用途电器的安全 商用单双面电热铛的特殊要求》 | 输入功率和电流 | 144 | 200 | 96 | 240 | 120 | 800
986 | GB 4706.37-2008 《家用和类似用途电器的安全 商用单双面电热铛的特殊要求》 | 发热 | 108 | 150 | 72 | 180 | 90 | 600
987 | GB 4706.37-2008 《家用和类似用途电器的安全 商用单双面电热铛的特殊要求》 | 工作温度下的泄漏电流和电气强度 | 144 | 200 | 96 | 240 | 120 | 800
988 | GB 4706.37-2008 《家用和类似用途电器的安全 商用单双面电热铛的特殊要求》 | 瞬态过电压 | 108 | 150 | 72 | 180 | 90 | 600
989 | GB 4706.37-2008 《家用和类似用途电器的安全 商用单双面电热铛的特殊要求》 | 耐潮湿 | 144 | 200 | 96 | 240 | 120 | 800
990 | GB 4706.37-2008 《家用和类似用途电器的安全 商用单双面电热铛的特殊要求》 | 泄漏电流和电气强度 | 144 | 200 | 96 | 240 | 120 | 800
991 | GB 4706.37-2008 《家用和类似用途电器的安全 商用单双面电热铛的特殊要求》 | 变压器和相关电路的过载保护 | 32.4 | 45 | 21.6 | 54 | 27 | 180
992 | GB 4706.37-2008 《家用和类似用途电器的安全 商用单双面电热铛的特殊要求》 | 耐久性 | 144 | 200 | 96 | 240 | 120 | 800
993 | GB 4706.37-2008 《家用和类似用途电器的安全 商用单双面电热铛的特殊要求》 | 非正常工作 | 162 | 225 | 108 | 270 | 135 | 900
994 | GB 4706.37-2008 《家用和类似用途电器的安全 商用单双面电热铛的特殊要求》 | 稳定性和机械危险 | 108 | 150 | 72 | 180 | 90 | 600
995 | GB 4706.37-2008 《家用和类似用途电器的安全 商用单双面电热铛的特殊要求》 | 机械强度 | 108 | 150 | 72 | 180 | 90 | 600
996 | GB 4706.37-2008 《家用和类似用途电器的安全 商用单双面电热铛的特殊要求》 | 结构 | 108 | 150 | 72 | 180 | 90 | 600
997 | GB 4706.37-2008 《家用和类似用途电器的安全 商用单双面电热铛的特殊要求》 | 内部布线 | 54 | 75 | 36 | 90 | 45 | 300
998 | GB 4706.37-2008 《家用和类似用途电器的安全 商用单双面电热铛的特殊要求》 | 元件 | 32.4 | 45 | 21.6 | 54 | 27 | 180
999 | GB 4706.37-2008 《家用和类似用途电器的安全 商用单双面电热铛的特殊要求》 | 电源连接和外部软线 | 54 | 75 | 36 | 90 | 45 | 300
1000 | GB 4706.37-2008 《家用和类似用途电器的安全 商用单双面电热铛的特殊要求》 | 外部导线用接线端子 | 21.6 | 30 | 14.4 | 36 | 18 | 120
1001 | GB 4706.37-2008 《家用和类似用途电器的安全 商用单双面电热铛的特殊要求》 | 接地措施 | 54 | 75 | 36 | 90 | 45 | 300
1002 | GB 4706.37-2008 《家用和类似用途电器的安全 商用单双面电热铛的特殊要求》 | 螺钉和连接 | 25.2 | 35 | 16.8 | 42 | 21 | 140
1003 | GB 4706.37-2008 《家用和类似用途电器的安全 商用单双面电热铛的特殊要求》 | 爬电距离、电气间隙和穿通绝缘距离 | 54 | 75 | 36 | 90 | 45 | 300
1004 | GB 4706.37-2008 《家用和类似用途电器的安全 商用单双面电热铛的特殊要求》 | 耐热、耐燃和耐漏电起痕 | 108 | 150 | 72 | 180 | 90 | 600
1005 | GB 4706.37-2008 《家用和类似用途电器的安全 商用单双面电热铛的特殊要求》 | 防锈 | 54 | 75 | 36 | 90 | 45 | 300
1006 | GB 4706.37-2008 《家用和类似用途电器的安全 商用单双面电热铛的特殊要求》 | 辐射、毒性和类似危险 | 180 | 250 | 120 | 300 | 150 | 1000
1007 | GB 4706.38-2008 《家用和类似用途电器的安全 商用电动饮食加工机械的特殊要求》 | 标志和说明 | 10.8 | 15 | 7.2 | 18 | 9 | 60
1008 | GB 4706.38-2008 《家用和类似用途电器的安全 商用电动饮食加工机械的特殊要求》 | 对触及带电部件的防护 | 59.4 | 82.5 | 39.6 | 99 | 49.5 | 330
1009 | GB 4706.38-2008 《家用和类似用途电器的安全 商用电动饮食加工机械的特殊要求》 | 电动器具的启动 | 45 | 62.5 | 30 | 75 | 37.5 | 250
1010 | GB 4706.38-2008 《家用和类似用途电器的安全 商用电动饮食加工机械的特殊要求》 | 输入功率和电流 | 144 | 200 | 96 | 240 | 120 | 800
1011 | GB 4706.38-2008 《家用和类似用途电器的安全 商用电动饮食加工机械的特殊要求》 | 发热 | 108 | 150 | 72 | 180 | 90 | 600
1012 | GB 4706.38-2008 《家用和类似用途电器的安全 商用电动饮食加工机械的特殊要求》 | 工作温度下的泄漏电流和电气强度 | 144 | 200 | 96 | 240 | 120 | 800
1013 | GB 4706.38-2008 《家用和类似用途电器的安全 商用电动饮食加工机械的特殊要求》 | 瞬态过电压 | 108 | 150 | 72 | 180 | 90 | 600
1014 | GB 4706.38-2008 《家用和类似用途电器的安全 商用电动饮食加工机械的特殊要求》 | 耐潮湿 | 144 | 200 | 96 | 240 | 120 | 800
1015 | GB 4706.38-2008 《家用和类似用途电器的安全 商用电动饮食加工机械的特殊要求》 | 泄漏电流和电气强度 | 144 | 200 | 96 | 240 | 120 | 800
1016 | GB 4706.38-2008 《家用和类似用途电器的安全 商用电动饮食加工机械的特殊要求》 | 变压器和相关电路的过载保护 | 32.4 | 45 | 21.6 | 54 | 27 | 180
1017 | GB 4706.38-2008 《家用和类似用途电器的安全 商用电动饮食加工机械的特殊要求》 | 耐久性 | 144 | 200 | 96 | 240 | 120 | 800
1018 | GB 4706.38-2008 《家用和类似用途电器的安全 商用电动饮食加工机械的特殊要求》 | 非正常工作 | 162 | 225 | 108 | 270 | 135 | 900
1019 | GB 4706.38-2008 《家用和类似用途电器的安全 商用电动饮食加工机械的特殊要求》 | 稳定性和机械危险 | 108 | 150 | 72 | 180 | 90 | 600
1020 | GB 4706.38-2008 《家用和类似用途电器的安全 商用电动饮食加工机械的特殊要求》 | 机械强度 | 108 | 150 | 72 | 180 | 90 | 600
1021 | GB 4706.38-2008 《家用和类似用途电器的安全 商用电动饮食加工机械的特殊要求》 | 结构 | 108 | 150 | 72 | 180 | 90 | 600
1022 | GB 4706.38-2008 《家用和类似用途电器的安全 商用电动饮食加工机械的特殊要求》 | 内部布线 | 54 | 75 | 36 | 90 | 45 | 300
1023 | GB 4706.38-2008 《家用和类似用途电器的安全 商用电动饮食加工机械的特殊要求》 | 元件 | 32.4 | 45 | 21.6 | 54 | 27 | 180
1024 | GB 4706.38-2008 《家用和类似用途电器的安全 商用电动饮食加工机械的特殊要求》 | 电源连接和外部软线 | 54 | 75 | 36 | 90 | 45 | 300
1025 | GB 4706.38-2008 《家用和类似用途电器的安全 商用电动饮食加工机械的特殊要求》 | 外部导线用接线端子 | 21.6 | 30 | 14.4 | 36 | 18 | 120
1026 | GB 4706.38-2008 《家用和类似用途电器的安全 商用电动饮食加工机械的特殊要求》 | 接地措施 | 54 | 75 | 36 | 90 | 45 | 300
1027 | GB 4706.38-2008 《家用和类似用途电器的安全 商用电动饮食加工机械的特殊要求》 | 螺钉和连接 | 25.2 | 35 | 16.8 | 42 | 21 | 140
1028 | GB 4706.38-2008 《家用和类似用途电器的安全 商用电动饮食加工机械的特殊要求》 | 爬电距离、电气间隙和穿通绝缘距离 | 54 | 75 | 36 | 90 | 45 | 300
1029 | GB 4706.38-2008 《家用和类似用途电器的安全 商用电动饮食加工机械的特殊要求》 | 耐热、耐燃和耐漏电起痕 | 108 | 150 | 72 | 180 | 90 | 600
1030 | GB 4706.38-2008 《家用和类似用途电器的安全 商用电动饮食加工机械的特殊要求》 | 防锈 | 54 | 75 | 36 | 90 | 45 | 300
1031 | GB 4706.38-2008 《家用和类似用途电器的安全 商用电动饮食加工机械的特殊要求》 | 辐射、毒性和类似危险 | 180 | 250 | 120 | 300 | 150 | 1000
1032 | GB 4706.39-2008 《家用和类似用途电器的安全 商用电烤炉和烤面包炉的特殊要求》 | 标志和说明 | 10.8 | 15 | 7.2 | 18 | 9 | 60
1033 | GB 4706.39-2008 《家用和类似用途电器的安全 商用电烤炉和烤面包炉的特殊要求》 | 对触及带电部件的防护 | 59.4 | 82.5 | 39.6 | 99 | 49.5 | 330
1034 | GB 4706.39-2008 《家用和类似用途电器的安全 商用电烤炉和烤面包炉的特殊要求》 | 电动器具的启动 | 45 | 62.5 | 30 | 75 | 37.5 | 250
1035 | GB 4706.39-2008 《家用和类似用途电器的安全 商用电烤炉和烤面包炉的特殊要求》 | 输入功率和电流 | 144 | 200 | 96 | 240 | 120 | 800
1036 | GB 4706.39-2008 《家用和类似用途电器的安全 商用电烤炉和烤面包炉的特殊要求》 | 发热 | 108 | 150 | 72 | 180 | 90 | 600
1037 | GB 4706.39-2008 《家用和类似用途电器的安全 商用电烤炉和烤面包炉的特殊要求》 | 工作温度下的泄漏电流和电气强度 | 144 | 200 | 96 | 240 | 120 | 800
1038 | GB 4706.39-2008 《家用和类似用途电器的安全 商用电烤炉和烤面包炉的特殊要求》 | 瞬态过电压 | 108 | 150 | 72 | 180 | 90 | 600
1039 | GB 4706.39-2008 《家用和类似用途电器的安全 商用电烤炉和烤面包炉的特殊要求》 | 耐潮湿 | 144 | 200 | 96 | 240 | 120 | 800
1040 | GB 4706.39-2008 《家用和类似用途电器的安全 商用电烤炉和烤面包炉的特殊要求》 | 泄漏电流和电气强度 | 144 | 200 | 96 | 240 | 120 | 800
1041 | GB 4706.39-2008 《家用和类似用途电器的安全 商用电烤炉和烤面包炉的特殊要求》 | 变压器和相关电路的过载保护 | 32.4 | 45 | 21.6 | 54 | 27 | 180
1042 | GB 4706.39-2008 《家用和类似用途电器的安全 商用电烤炉和烤面包炉的特殊要求》 | 耐久性 | 144 | 200 | 96 | 240 | 120 | 800
1043 | GB 4706.39-2008 《家用和类似用途电器的安全 商用电烤炉和烤面包炉的特殊要求》 | 非正常工作 | 162 | 225 | 108 | 270 | 135 | 900
1044 | GB 4706.39-2008 《家用和类似用途电器的安全 商用电烤炉和烤面包炉的特殊要求》 | 稳定性和机械危险 | 108 | 150 | 72 | 180 | 90 | 600
1045 | GB 4706.39-2008 《家用和类似用途电器的安全 商用电烤炉和烤面包炉的特殊要求》 | 机械强度 | 108 | 150 | 72 | 180 | 90 | 600
1046 | GB 4706.39-2008 《家用和类似用途电器的安全 商用电烤炉和烤面包炉的特殊要求》 | 结构 | 108 | 150 | 72 | 180 | 90 | 600
1047 | GB 4706.39-2008 《家用和类似用途电器的安全 商用电烤炉和烤面包炉的特殊要求》 | 内部布线 | 54 | 75 | 36 | 90 | 45 | 300
1048 | GB 4706.39-2008 《家用和类似用途电器的安全 商用电烤炉和烤面包炉的特殊要求》 | 元件 | 32.4 | 45 | 21.6 | 54 | 27 | 180
1049 | GB 4706.39-2008 《家用和类似用途电器的安全 商用电烤炉和烤面包炉的特殊要求》 | 电源连接和外部软线 | 54 | 75 | 36 | 90 | 45 | 300
1050 | GB 4706.39-2008 《家用和类似用途电器的安全 商用电烤炉和烤面包炉的特殊要求》 | 外部导线用接线端子 | 21.6 | 30 | 14.4 | 36 | 18 | 120
1051 | GB 4706.39-2008 《家用和类似用途电器的安全 商用电烤炉和烤面包炉的特殊要求》 | 接地措施 | 54 | 75 | 36 | 90 | 45 | 300
1052 | GB 4706.39-2008 《家用和类似用途电器的安全 商用电烤炉和烤面包炉的特殊要求》 | 螺钉和连接 | 25.2 | 35 | 16.8 | 42 | 21 | 140
1053 | GB 4706.39-2008 《家用和类似用途电器的安全 商用电烤炉和烤面包炉的特殊要求》 | 爬电距离、电气间隙和穿通绝缘距离 | 54 | 75 | 36 | 90 | 45 | 300
1054 | GB 4706.39-2008 《家用和类似用途电器的安全 商用电烤炉和烤面包炉的特殊要求》 | 耐热、耐燃和耐漏电起痕 | 108 | 150 | 72 | 180 | 90 | 600
1055 | GB 4706.39-2008 《家用和类似用途电器的安全 商用电烤炉和烤面包炉的特殊要求》 | 防锈 | 54 | 75 | 36 | 90 | 45 | 300
1056 | GB 4706.39-2008 《家用和类似用途电器的安全 商用电烤炉和烤面包炉的特殊要求》 | 辐射、毒性和类似危险 | 180 | 250 | 120 | 300 | 150 | 1000
1057 | GB 4706.40-2008 《家用和类似用途电器的安全 商用多用途电平锅的特殊要求》 | 标志和说明 | 10.8 | 15 | 7.2 | 18 | 9 | 60
1058 | GB 4706.40-2008 《家用和类似用途电器的安全 商用多用途电平锅的特殊要求》 | 对触及带电部件的防护 | 59.4 | 82.5 | 39.6 | 99 | 49.5 | 330
1059 | GB 4706.40-2008 《家用和类似用途电器的安全 商用多用途电平锅的特殊要求》 | 电动器具的启动 | 45 | 62.5 | 30 | 75 | 37.5 | 250
1060 | GB 4706.40-2008 《家用和类似用途电器的安全 商用多用途电平锅的特殊要求》 | 输入功率和电流 | 144 | 200 | 96 | 240 | 120 | 800
1061 | GB 4706.40-2008 《家用和类似用途电器的安全 商用多用途电平锅的特殊要求》 | 发热 | 108 | 150 | 72 | 180 | 90 | 600
1062 | GB 4706.40-2008 《家用和类似用途电器的安全 商用多用途电平锅的特殊要求》 | 工作温度下的泄漏电流和电气强度 | 144 | 200 | 96 | 240 | 120 | 800
1063 | GB 4706.40-2008 《家用和类似用途电器的安全 商用多用途电平锅的特殊要求》 | 瞬态过电压 | 108 | 150 | 72 | 180 | 90 | 600
1064 | GB 4706.40-2008 《家用和类似用途电器的安全 商用多用途电平锅的特殊要求》 | 耐潮湿 | 144 | 200 | 96 | 240 | 120 | 800
1065 | GB 4706.40-2008 《家用和类似用途电器的安全 商用多用途电平锅的特殊要求》 | 泄漏电流和电气强度 | 144 | 200 | 96 | 240 | 120 | 800
1066 | GB 4706.40-2008 《家用和类似用途电器的安全 商用多用途电平锅的特殊要求》 | 变压器和相关电路的过载保护 | 32.4 | 45 | 21.6 | 54 | 27 | 180
1067 | GB 4706.40-2008 《家用和类似用途电器的安全 商用多用途电平锅的特殊要求》 | 耐久性 | 144 | 200 | 96 | 240 | 120 | 800
1068 | GB 4706.40-2008 《家用和类似用途电器的安全 商用多用途电平锅的特殊要求》 | 非正常工作 | 162 | 225 | 108 | 270 | 135 | 900
1069 | GB 4706.40-2008 《家用和类似用途电器的安全 商用多用途电平锅的特殊要求》 | 稳定性和机械危险 | 108 | 150 | 72 | 180 | 90 | 600
1070 | GB 4706.40-2008 《家用和类似用途电器的安全 商用多用途电平锅的特殊要求》 | 机械强度 | 108 | 150 | 72 | 180 | 90 | 600
1071 | GB 4706.40-2008 《家用和类似用途电器的安全 商用多用途电平锅的特殊要求》 | 结构 | 108 | 150 | 72 | 180 | 90 | 600
1072 | GB 4706.40-2008 《家用和类似用途电器的安全 商用多用途电平锅的特殊要求》 | 内部布线 | 54 | 75 | 36 | 90 | 45 | 300
1073 | GB 4706.40-2008 《家用和类似用途电器的安全 商用多用途电平锅的特殊要求》 | 元件 | 32.4 | 45 | 21.6 | 54 | 27 | 180
1074 | GB 4706.40-2008 《家用和类似用途电器的安全 商用多用途电平锅的特殊要求》 | 电源连接和外部软线 | 54 | 75 | 36 | 90 | 45 | 300
1075 | GB 4706.40-2008 《家用和类似用途电器的安全 商用多用途电平锅的特殊要求》 | 外部导线用接线端子 | 21.6 | 30 | 14.4 | 36 | 18 | 120
1076 | GB 4706.40-2008 《家用和类似用途电器的安全 商用多用途电平锅的特殊要求》 | 接地措施 | 54 | 75 | 36 | 90 | 45 | 300
1077 | GB 4706.40-2008 《家用和类似用途电器的安全 商用多用途电平锅的特殊要求》 | 螺钉和连接 | 25.2 | 35 | 16.8 | 42 | 21 | 140
1078 | GB 4706.40-2008 《家用和类似用途电器的安全 商用多用途电平锅的特殊要求》 | 爬电距离、电气间隙和穿通绝缘距离 | 54 | 75 | 36 | 90 | 45 | 300
1079 | GB 4706.40-2008 《家用和类似用途电器的安全 商用多用途电平锅的特殊要求》 | 耐热、耐燃和耐漏电起痕 | 108 | 150 | 72 | 180 | 90 | 600
1080 | GB 4706.40-2008 《家用和类似用途电器的安全 商用多用途电平锅的特殊要求》 | 防锈 | 54 | 75 | 36 | 90 | 45 | 300
1081 | GB 4706.40-2008 《家用和类似用途电器的安全 商用多用途电平锅的特殊要求》 | 辐射、毒性和类似危险 | 180 | 250 | 120 | 300 | 150 | 1000
1082 | GB 4706.41-2005 《家用和类似用途电器的安全 便携式电热工具及其类似器具的特殊要求》 | 标志和说明 | 10.8 | 15 | 7.2 | 18 | 9 | 60
1083 | GB 4706.41-2005 《家用和类似用途电器的安全 便携式电热工具及其类似器具的特殊要求》 | 对触及带电部件的防护 | 59.4 | 82.5 | 39.6 | 99 | 49.5 | 330
1084 | GB 4706.41-2005 《家用和类似用途电器的安全 便携式电热工具及其类似器具的特殊要求》 | 输入功率和电流 | 144 | 200 | 96 | 240 | 120 | 800
1085 | GB 4706.41-2005 《家用和类似用途电器的安全 便携式电热工具及其类似器具的特殊要求》 | 发热 | 108 | 150 | 72 | 180 | 90 | 600
1086 | GB 4706.41-2005 《家用和类似用途电器的安全 便携式电热工具及其类似器具的特殊要求》 | 工作温度下的泄漏电流和电气强度 | 144 | 200 | 96 | 240 | 120 | 800
1087 | GB 4706.41-2005 《家用和类似用途电器的安全 便携式电热工具及其类似器具的特殊要求》 | 瞬态过电压 | 108 | 150 | 72 | 180 | 90 | 600
1088 | GB 4706.41-2005 《家用和类似用途电器的安全 便携式电热工具及其类似器具的特殊要求》 | 耐潮湿 | 144 | 200 | 96 | 240 | 120 | 800
1089 | GB 4706.41-2005 《家用和类似用途电器的安全 便携式电热工具及其类似器具的特殊要求》 | 泄漏电流和电气强度 | 144 | 200 | 96 | 240 | 120 | 800
1090 | GB 4706.41-2005 《家用和类似用途电器的安全 便携式电热工具及其类似器具的特殊要求》 | 变压器和相关电路的过载保护 | 32.4 | 45 | 21.6 | 54 | 27 | 180
1091 | GB 4706.41-2005 《家用和类似用途电器的安全 便携式电热工具及其类似器具的特殊要求》 | 非正常工作 | 162 | 225 | 108 | 270 | 135 | 900
1092 | GB 4706.41-2005 《家用和类似用途电器的安全 便携式电热工具及其类似器具的特殊要求》 | 稳定性和机械危险 | 108 | 150 | 72 | 180 | 90 | 600
1093 | GB 4706.41-2005 《家用和类似用途电器的安全 便携式电热工具及其类似器具的特殊要求》 | 机械强度 | 108 | 150 | 72 | 180 | 90 | 600
1094 | GB 4706.41-2005 《家用和类似用途电器的安全 便携式电热工具及其类似器具的特殊要求》 | 结构 | 108 | 150 | 72 | 180 | 90 | 600
1095 | GB 4706.41-2005 《家用和类似用途电器的安全 便携式电热工具及其类似器具的特殊要求》 | 内部布线 | 54 | 75 | 36 | 90 | 45 | 300
1096 | GB 4706.41-2005 《家用和类似用途电器的安全 便携式电热工具及其类似器具的特殊要求》 | 元件 | 32.4 | 45 | 21.6 | 54 | 27 | 180
1097 | GB 4706.41-2005 《家用和类似用途电器的安全 便携式电热工具及其类似器具的特殊要求》 | 电源连接和外部软线 | 54 | 75 | 36 | 90 | 45 | 300
1098 | GB 4706.41-2005 《家用和类似用途电器的安全 便携式电热工具及其类似器具的特殊要求》 | 外部导线用接线端子 | 21.6 | 30 | 14.4 | 36 | 18 | 120
1099 | GB 4706.41-2005 《家用和类似用途电器的安全 便携式电热工具及其类似器具的特殊要求》 | 接地措施 | 54 | 75 | 36 | 90 | 45 | 300
1100 | GB 4706.41-2005 《家用和类似用途电器的安全 便携式电热工具及其类似器具的特殊要求》 | 螺钉和连接 | 25.2 | 35 | 16.8 | 42 | 21 | 140
1101 | GB 4706.41-2005 《家用和类似用途电器的安全 便携式电热工具及其类似器具的特殊要求》 | 爬电距离、电气间隙和穿通绝缘距离 | 54 | 75 | 36 | 90 | 45 | 300
1102 | GB 4706.41-2005 《家用和类似用途电器的安全 便携式电热工具及其类似器具的特殊要求》 | 耐热、耐燃和耐漏电起痕 | 108 | 150 | 72 | 180 | 90 | 600
1103 | GB 4706.41-2005 《家用和类似用途电器的安全 便携式电热工具及其类似器具的特殊要求》 | 防锈 | 54 | 75 | 36 | 90 | 45 | 300
1104 | GB 4706.41-2005 《家用和类似用途电器的安全 便携式电热工具及其类似器具的特殊要求》 | 辐射、毒性和类似危险 | 180 | 250 | 120 | 300 | 150 | 1000
1105 | GB 4706.43-2005 《家用和类似用途电器的安全 投影仪和类似用途器具的特殊要求》 | 标志和说明 | 10.8 | 15 | 7.2 | 18 | 9 | 60
1106 | GB 4706.43-2005 《家用和类似用途电器的安全 投影仪和类似用途器具的特殊要求》 | 对触及带电部件的防护 | 59.4 | 82.5 | 39.6 | 99 | 49.5 | 330
1107 | GB 4706.43-2005 《家用和类似用途电器的安全 投影仪和类似用途器具的特殊要求》 | 输入功率和电流 | 144 | 200 | 96 | 240 | 120 | 800
1108 | GB 4706.43-2005 《家用和类似用途电器的安全 投影仪和类似用途器具的特殊要求》 | 发热 | 108 | 150 | 72 | 180 | 90 | 600
1109 | GB 4706.43-2005 《家用和类似用途电器的安全 投影仪和类似用途器具的特殊要求》 | 工作温度下的泄漏电流和电气强度 | 144 | 200 | 96 | 240 | 120 | 800
1110 | GB 4706.43-2005 《家用和类似用途电器的安全 投影仪和类似用途器具的特殊要求》 | 瞬态过电压 | 108 | 150 | 72 | 180 | 90 | 600
1111 | GB 4706.43-2005 《家用和类似用途电器的安全 投影仪和类似用途器具的特殊要求》 | 耐潮湿 | 144 | 200 | 96 | 240 | 120 | 800
1112 | GB 4706.43-2005 《家用和类似用途电器的安全 投影仪和类似用途器具的特殊要求》 | 泄漏电流和电气强度 | 144 | 200 | 96 | 240 | 120 | 800
1113 | GB 4706.43-2005 《家用和类似用途电器的安全 投影仪和类似用途器具的特殊要求》 | 变压器和相关电路的过载保护 | 32.4 | 45 | 21.6 | 54 | 27 | 180
1114 | GB 4706.43-2005 《家用和类似用途电器的安全 投影仪和类似用途器具的特殊要求》 | 非正常工作 | 162 | 225 | 108 | 270 | 135 | 900
1115 | GB 4706.43-2005 《家用和类似用途电器的安全 投影仪和类似用途器具的特殊要求》 | 稳定性和机械危险 | 108 | 150 | 72 | 180 | 90 | 600
1116 | GB 4706.43-2005 《家用和类似用途电器的安全 投影仪和类似用途器具的特殊要求》 | 机械强度 | 108 | 150 | 72 | 180 | 90 | 600
1117 | GB 4706.43-2005 《家用和类似用途电器的安全 投影仪和类似用途器具的特殊要求》 | 结构 | 108 | 150 | 72 | 180 | 90 | 600
1118 | GB 4706.43-2005 《家用和类似用途电器的安全 投影仪和类似用途器具的特殊要求》 | 内部布线 | 54 | 75 | 36 | 90 | 45 | 300
1119 | GB 4706.43-2005 《家用和类似用途电器的安全 投影仪和类似用途器具的特殊要求》 | 元件 | 32.4 | 45 | 21.6 | 54 | 27 | 180
1120 | GB 4706.43-2005 《家用和类似用途电器的安全 投影仪和类似用途器具的特殊要求》 | 电源连接和外部软线 | 54 | 75 | 36 | 90 | 45 | 300
1121 | GB 4706.43-2005 《家用和类似用途电器的安全 投影仪和类似用途器具的特殊要求》 | 外部导线用接线端子 | 21.6 | 30 | 14.4 | 36 | 18 | 120
1122 | GB 4706.43-2005 《家用和类似用途电器的安全 投影仪和类似用途器具的特殊要求》 | 接地措施 | 54 | 75 | 36 | 90 | 45 | 300
1123 | GB 4706.43-2005 《家用和类似用途电器的安全 投影仪和类似用途器具的特殊要求》 | 螺钉和连接 | 25.2 | 35 | 16.8 | 42 | 21 | 140
1124 | GB 4706.43-2005 《家用和类似用途电器的安全 投影仪和类似用途器具的特殊要求》 | 爬电距离、电气间隙和穿通绝缘距离 | 54 | 75 | 36 | 90 | 45 | 300
1125 | GB 4706.43-2005 《家用和类似用途电器的安全 投影仪和类似用途器具的特殊要求》 | 耐热、耐燃和耐漏电起痕 | 108 | 150 | 72 | 180 | 90 | 600
1126 | GB 4706.43-2005 《家用和类似用途电器的安全 投影仪和类似用途器具的特殊要求》 | 防锈 | 54 | 75 | 36 | 90 | 45 | 300
1127 | GB 4706.43-2005 《家用和类似用途电器的安全 投影仪和类似用途器具的特殊要求》 | 辐射、毒性和类似危险 | 180 | 250 | 120 | 300 | 150 | 1000
1128 | GB 4706.44-2005 《家用和类似用途电器的安全 贮热式房间加热器的特殊要求》 | 标志和说明 | 10.8 | 15 | 7.2 | 18 | 9 | 60
1129 | GB 4706.44-2005 《家用和类似用途电器的安全 贮热式房间加热器的特殊要求》 | 对触及带电部件的防护 | 59.4 | 82.5 | 39.6 | 99 | 49.5 | 330
1130 | GB 4706.44-2005 《家用和类似用途电器的安全 贮热式房间加热器的特殊要求》 | 输入功率和电流 | 144 | 200 | 96 | 240 | 120 | 800
1131 | GB 4706.44-2005 《家用和类似用途电器的安全 贮热式房间加热器的特殊要求》 | 发热 | 108 | 150 | 72 | 180 | 90 | 600
1132 | GB 4706.44-2005 《家用和类似用途电器的安全 贮热式房间加热器的特殊要求》 | 工作温度下的泄漏电流和电气强度 | 144 | 200 | 96 | 240 | 120 | 800
1133 | GB 4706.44-2005 《家用和类似用途电器的安全 贮热式房间加热器的特殊要求》 | 瞬态过电压 | 108 | 150 | 72 | 180 | 90 | 600
1134 | GB 4706.44-2005 《家用和类似用途电器的安全 贮热式房间加热器的特殊要求》 | 耐潮湿 | 144 | 200 | 96 | 240 | 120 | 800
1135 | GB 4706.44-2005 《家用和类似用途电器的安全 贮热式房间加热器的特殊要求》 | 泄漏电流和电气强度 | 144 | 200 | 96 | 240 | 120 | 800
1136 | GB 4706.44-2005 《家用和类似用途电器的安全 贮热式房间加热器的特殊要求》 | 变压器和相关电路的过载保护 | 32.4 | 45 | 21.6 | 54 | 27 | 180
1137 | GB 4706.44-2005 《家用和类似用途电器的安全 贮热式房间加热器的特殊要求》 | 非正常工作 | 162 | 225 | 108 | 270 | 135 | 900
1138 | GB 4706.44-2005 《家用和类似用途电器的安全 贮热式房间加热器的特殊要求》 | 稳定性和机械危险 | 108 | 150 | 72 | 180 | 90 | 600
1139 | GB 4706.44-2005 《家用和类似用途电器的安全 贮热式房间加热器的特殊要求》 | 机械强度 | 108 | 150 | 72 | 180 | 90 | 600
1140 | GB 4706.44-2005 《家用和类似用途电器的安全 贮热式房间加热器的特殊要求》 | 结构 | 108 | 150 | 72 | 180 | 90 | 600
1141 | GB 4706.44-2005 《家用和类似用途电器的安全 贮热式房间加热器的特殊要求》 | 内部布线 | 54 | 75 | 36 | 90 | 45 | 300
1142 | GB 4706.44-2005 《家用和类似用途电器的安全 贮热式房间加热器的特殊要求》 | 元件 | 32.4 | 45 | 21.6 | 54 | 27 | 180
1143 | GB 4706.44-2005 《家用和类似用途电器的安全 贮热式房间加热器的特殊要求》 | 电源连接和外部软线 | 54 | 75 | 36 | 90 | 45 | 300
1144 | GB 4706.44-2005 《家用和类似用途电器的安全 贮热式房间加热器的特殊要求》 | 外部导线用接线端子 | 21.6 | 30 | 14.4 | 36 | 18 | 120
1145 | GB 4706.44-2005 《家用和类似用途电器的安全 贮热式房间加热器的特殊要求》 | 接地措施 | 54 | 75 | 36 | 90 | 45 | 300
1146 | GB 4706.44-2005 《家用和类似用途电器的安全 贮热式房间加热器的特殊要求》 | 螺钉和连接 | 25.2 | 35 | 16.8 | 42 | 21 | 140
1147 | GB 4706.44-2005 《家用和类似用途电器的安全 贮热式房间加热器的特殊要求》 | 爬电距离、电气间隙和穿通绝缘距离 | 54 | 75 | 36 | 90 | 45 | 300
1148 | GB 4706.44-2005 《家用和类似用途电器的安全 贮热式房间加热器的特殊要求》 | 耐热、耐燃和耐漏电起痕 | 108 | 150 | 72 | 180 | 90 | 600
1149 | GB 4706.44-2005 《家用和类似用途电器的安全 贮热式房间加热器的特殊要求》 | 防锈 | 54 | 75 | 36 | 90 | 45 | 300
1150 | GB 4706.44-2005 《家用和类似用途电器的安全 贮热式房间加热器的特殊要求》 | 辐射、毒性和类似危险 | 180 | 250 | 120 | 300 | 150 | 1000
1151 | GB 4706.45-2008 《家用和类似用途电器的安全 空气净化器的特殊要求》 | 标志和说明 | 10.8 | 15 | 7.2 | 18 | 9 | 60
1152 | GB 4706.45-2008 《家用和类似用途电器的安全 空气净化器的特殊要求》 | 对触及带电部件的防护 | 59.4 | 82.5 | 39.6 | 99 | 49.5 | 330
1153 | GB 4706.45-2008 《家用和类似用途电器的安全 空气净化器的特殊要求》 | 输入功率和电流 | 144 | 200 | 96 | 240 | 120 | 800
1154 | GB 4706.45-2008 《家用和类似用途电器的安全 空气净化器的特殊要求》 | 发热 | 108 | 150 | 72 | 180 | 90 | 600
1155 | GB 4706.45-2008 《家用和类似用途电器的安全 空气净化器的特殊要求》 | 工作温度下的泄漏电流和电气强度 | 144 | 200 | 96 | 240 | 120 | 800
1156 | GB 4706.45-2008 《家用和类似用途电器的安全 空气净化器的特殊要求》 | 瞬态过电压 | 108 | 150 | 72 | 180 | 90 | 600
1157 | GB 4706.45-2008 《家用和类似用途电器的安全 空气净化器的特殊要求》 | 耐潮湿 | 144 | 200 | 96 | 240 | 120 | 800
1158 | GB 4706.45-2008 《家用和类似用途电器的安全 空气净化器的特殊要求》 | 泄漏电流和电气强度 | 144 | 200 | 96 | 240 | 120 | 800
1159 | GB 4706.45-2008 《家用和类似用途电器的安全 空气净化器的特殊要求》 | 变压器和相关电路的过载保护 | 32.4 | 45 | 21.6 | 54 | 27 | 180
1160 | GB 4706.45-2008 《家用和类似用途电器的安全 空气净化器的特殊要求》 | 非正常工作 | 162 | 225 | 108 | 270 | 135 | 900
1161 | GB 4706.45-2008 《家用和类似用途电器的安全 空气净化器的特殊要求》 | 稳定性和机械危险 | 108 | 150 | 72 | 180 | 90 | 600
1162 | GB 4706.45-2008 《家用和类似用途电器的安全 空气净化器的特殊要求》 | 机械强度 | 108 | 150 | 72 | 180 | 90 | 600
1163 | GB 4706.45-2008 《家用和类似用途电器的安全 空气净化器的特殊要求》 | 结构 | 108 | 150 | 72 | 180 | 90 | 600
1164 | GB 4706.45-2008 《家用和类似用途电器的安全 空气净化器的特殊要求》 | 内部布线 | 54 | 75 | 36 | 90 | 45 | 300
1165 | GB 4706.45-2008 《家用和类似用途电器的安全 空气净化器的特殊要求》 | 元件 | 32.4 | 45 | 21.6 | 54 | 27 | 180
1166 | GB 4706.45-2008 《家用和类似用途电器的安全 空气净化器的特殊要求》 | 电源连接和外部软线 | 54 | 75 | 36 | 90 | 45 | 300
1167 | GB 4706.45-2008 《家用和类似用途电器的安全 空气净化器的特殊要求》 | 外部导线用接线端子 | 21.6 | 30 | 14.4 | 36 | 18 | 120
1168 | GB 4706.45-2008 《家用和类似用途电器的安全 空气净化器的特殊要求》 | 接地措施 | 54 | 75 | 36 | 90 | 45 | 300
1169 | GB 4706.45-2008 《家用和类似用途电器的安全 空气净化器的特殊要求》 | 螺钉和连接 | 25.2 | 35 | 16.8 | 42 | 21 | 140
1170 | GB 4706.45-2008 《家用和类似用途电器的安全 空气净化器的特殊要求》 | 爬电距离、电气间隙和穿通绝缘距离 | 54 | 75 | 36 | 90 | 45 | 300
1171 | GB 4706.45-2008 《家用和类似用途电器的安全 空气净化器的特殊要求》 | 耐热、耐燃和耐漏电起痕 | 108 | 150 | 72 | 180 | 90 | 600
1172 | GB 4706.45-2008 《家用和类似用途电器的安全 空气净化器的特殊要求》 | 防锈 | 54 | 75 | 36 | 90 | 45 | 300
1173 | GB 4706.45-2008 《家用和类似用途电器的安全 空气净化器的特殊要求》 | 辐射、毒性和类似危险 | 180 | 250 | 120 | 300 | 150 | 1000
1174 | GB 4706.46-2014 《家用和类似用途电器的安全 挤奶机的特殊要求》 | 标志和说明 | 10.8 | 15 | 7.2 | 18 | 9 | 60
1175 | GB 4706.46-2014 《家用和类似用途电器的安全 挤奶机的特殊要求》 | 对触及带电部件的防护 | 59.4 | 82.5 | 39.6 | 99 | 49.5 | 330
1176 | GB 4706.46-2014 《家用和类似用途电器的安全 挤奶机的特殊要求》 | 输入功率和电流 | 144 | 200 | 96 | 240 | 120 | 800
1177 | GB 4706.46-2014 《家用和类似用途电器的安全 挤奶机的特殊要求》 | 发热 | 108 | 150 | 72 | 180 | 90 | 600
1178 | GB 4706.46-2014 《家用和类似用途电器的安全 挤奶机的特殊要求》 | 工作温度下的泄漏电流和电气强度 | 144 | 200 | 96 | 240 | 120 | 800
1179 | GB 4706.46-2014 《家用和类似用途电器的安全 挤奶机的特殊要求》 | 瞬态过电压 | 108 | 150 | 72 | 180 | 90 | 600
1180 | GB 4706.46-2014 《家用和类似用途电器的安全 挤奶机的特殊要求》 | 耐潮湿 | 144 | 200 | 96 | 240 | 120 | 800
1181 | GB 4706.46-2014 《家用和类似用途电器的安全 挤奶机的特殊要求》 | 泄漏电流和电气强度 | 144 | 200 | 96 | 240 | 120 | 800
1182 | GB 4706.46-2014 《家用和类似用途电器的安全 挤奶机的特殊要求》 | 变压器和相关电路的过载保护 | 32.4 | 45 | 21.6 | 54 | 27 | 180
1183 | GB 4706.46-2014 《家用和类似用途电器的安全 挤奶机的特殊要求》 | 非正常工作 | 162 | 225 | 108 | 270 | 135 | 900
1184 | GB 4706.46-2014 《家用和类似用途电器的安全 挤奶机的特殊要求》 | 稳定性和机械危险 | 108 | 150 | 72 | 180 | 90 | 600
1185 | GB 4706.46-2014 《家用和类似用途电器的安全 挤奶机的特殊要求》 | 机械强度 | 108 | 150 | 72 | 180 | 90 | 600
1186 | GB 4706.46-2014 《家用和类似用途电器的安全 挤奶机的特殊要求》 | 结构 | 108 | 150 | 72 | 180 | 90 | 600
1187 | GB 4706.46-2014 《家用和类似用途电器的安全 挤奶机的特殊要求》 | 内部布线 | 54 | 75 | 36 | 90 | 45 | 300
1188 | GB 4706.46-2014 《家用和类似用途电器的安全 挤奶机的特殊要求》 | 元件 | 32.4 | 45 | 21.6 | 54 | 27 | 180
1189 | GB 4706.46-2014 《家用和类似用途电器的安全 挤奶机的特殊要求》 | 电源连接和外部软线 | 54 | 75 | 36 | 90 | 45 | 300
1190 | GB 4706.46-2014 《家用和类似用途电器的安全 挤奶机的特殊要求》 | 外部导线用接线端子 | 21.6 | 30 | 14.4 | 36 | 18 | 120
1191 | GB 4706.46-2014 《家用和类似用途电器的安全 挤奶机的特殊要求》 | 接地措施 | 54 | 75 | 36 | 90 | 45 | 300
1192 | GB 4706.46-2014 《家用和类似用途电器的安全 挤奶机的特殊要求》 | 螺钉和连接 | 25.2 | 35 | 16.8 | 42 | 21 | 140
1193 | GB 4706.46-2014 《家用和类似用途电器的安全 挤奶机的特殊要求》 | 爬电距离、电气间隙和穿通绝缘距离 | 54 | 75 | 36 | 90 | 45 | 300
1194 | GB 4706.46-2014 《家用和类似用途电器的安全 挤奶机的特殊要求》 | 耐热、耐燃和耐漏电起痕 | 108 | 150 | 72 | 180 | 90 | 600
1195 | GB 4706.46-2014 《家用和类似用途电器的安全 挤奶机的特殊要求》 | 防锈 | 54 | 75 | 36 | 90 | 45 | 300
1196 | GB 4706.46-2014 《家用和类似用途电器的安全 挤奶机的特殊要求》 | 辐射、毒性和类似危险 | 180 | 250 | 120 | 300 | 150 | 1000
1197 | GB 4706.47-2014 《家用和类似用途电器的安全 动物繁殖和饲养用电加热器的特殊要求》 | 标志和说明 | 10.8 | 15 | 7.2 | 18 | 9 | 60
1198 | GB 4706.47-2014 《家用和类似用途电器的安全 动物繁殖和饲养用电加热器的特殊要求》 | 对触及带电部件的防护 | 59.4 | 82.5 | 39.6 | 99 | 49.5 | 330
1199 | GB 4706.47-2014 《家用和类似用途电器的安全 动物繁殖和饲养用电加热器的特殊要求》 | 输入功率和电流 | 144 | 200 | 96 | 240 | 120 | 800
1200 | GB 4706.47-2014 《家用和类似用途电器的安全 动物繁殖和饲养用电加热器的特殊要求》 | 发热 | 108 | 150 | 72 | 180 | 90 | 600
1201 | GB 4706.47-2014 《家用和类似用途电器的安全 动物繁殖和饲养用电加热器的特殊要求》 | 工作温度下的泄漏电流和电气强度 | 144 | 200 | 96 | 240 | 120 | 800
1202 | GB 4706.47-2014 《家用和类似用途电器的安全 动物繁殖和饲养用电加热器的特殊要求》 | 瞬态过电压 | 108 | 150 | 72 | 180 | 90 | 600
1203 | GB 4706.47-2014 《家用和类似用途电器的安全 动物繁殖和饲养用电加热器的特殊要求》 | 耐潮湿 | 144 | 200 | 96 | 240 | 120 | 800
1204 | GB 4706.47-2014 《家用和类似用途电器的安全 动物繁殖和饲养用电加热器的特殊要求》 | 泄漏电流和电气强度 | 144 | 200 | 96 | 240 | 120 | 800
1205 | GB 4706.47-2014 《家用和类似用途电器的安全 动物繁殖和饲养用电加热器的特殊要求》 | 变压器和相关电路的过载保护 | 32.4 | 45 | 21.6 | 54 | 27 | 180
1206 | GB 4706.47-2014 《家用和类似用途电器的安全 动物繁殖和饲养用电加热器的特殊要求》 | 非正常工作 | 162 | 225 | 108 | 270 | 135 | 900
1207 | GB 4706.47-2014 《家用和类似用途电器的安全 动物繁殖和饲养用电加热器的特殊要求》 | 稳定性和机械危险 | 108 | 150 | 72 | 180 | 90 | 600
1208 | GB 4706.47-2014 《家用和类似用途电器的安全 动物繁殖和饲养用电加热器的特殊要求》 | 机械强度 | 108 | 150 | 72 | 180 | 90 | 600
1209 | GB 4706.47-2014 《家用和类似用途电器的安全 动物繁殖和饲养用电加热器的特殊要求》 | 结构 | 108 | 150 | 72 | 180 | 90 | 600
1210 | GB 4706.47-2014 《家用和类似用途电器的安全 动物繁殖和饲养用电加热器的特殊要求》 | 内部布线 | 54 | 75 | 36 | 90 | 45 | 300
1211 | GB 4706.47-2014 《家用和类似用途电器的安全 动物繁殖和饲养用电加热器的特殊要求》 | 元件 | 32.4 | 45 | 21.6 | 54 | 27 | 180
1212 | GB 4706.47-2014 《家用和类似用途电器的安全 动物繁殖和饲养用电加热器的特殊要求》 | 电源连接和外部软线 | 54 | 75 | 36 | 90 | 45 | 300
1213 | GB 4706.47-2014 《家用和类似用途电器的安全 动物繁殖和饲养用电加热器的特殊要求》 | 外部导线用接线端子 | 21.6 | 30 | 14.4 | 36 | 18 | 120
1214 | GB 4706.47-2014 《家用和类似用途电器的安全 动物繁殖和饲养用电加热器的特殊要求》 | 接地措施 | 54 | 75 | 36 | 90 | 45 | 300
1215 | GB 4706.47-2014 《家用和类似用途电器的安全 动物繁殖和饲养用电加热器的特殊要求》 | 螺钉和连接 | 25.2 | 35 | 16.8 | 42 | 21 | 140
1216 | GB 4706.47-2014 《家用和类似用途电器的安全 动物繁殖和饲养用电加热器的特殊要求》 | 爬电距离、电气间隙和穿通绝缘距离 | 54 | 75 | 36 | 90 | 45 | 300
1217 | GB 4706.47-2014 《家用和类似用途电器的安全 动物繁殖和饲养用电加热器的特殊要求》 | 耐热、耐燃和耐漏电起痕 | 108 | 150 | 72 | 180 | 90 | 600
1218 | GB 4706.47-2014 《家用和类似用途电器的安全 动物繁殖和饲养用电加热器的特殊要求》 | 防锈 | 54 | 75 | 36 | 90 | 45 | 300
1219 | GB 4706.47-2014 《家用和类似用途电器的安全 动物繁殖和饲养用电加热器的特殊要求》 | 辐射、毒性和类似危险 | 180 | 250 | 120 | 300 | 150 | 1000
1220 | GB 4706.48-2009 《家用和类似用途电器的安全 加湿器的特殊要求》 | 标志和说明 | 10.8 | 15 | 7.2 | 18 | 9 | 60
1221 | GB 4706.48-2009 《家用和类似用途电器的安全 加湿器的特殊要求》 | 对触及带电部件的防护 | 59.4 | 82.5 | 39.6 | 99 | 49.5 | 330
1222 | GB 4706.48-2009 《家用和类似用途电器的安全 加湿器的特殊要求》 | 输入功率和电流 | 144 | 200 | 96 | 240 | 120 | 800
1223 | GB 4706.48-2009 《家用和类似用途电器的安全 加湿器的特殊要求》 | 发热 | 108 | 150 | 72 | 180 | 90 | 600
1224 | GB 4706.48-2009 《家用和类似用途电器的安全 加湿器的特殊要求》 | 工作温度下的泄漏电流和电气强度 | 144 | 200 | 96 | 240 | 120 | 800
1225 | GB 4706.48-2009 《家用和类似用途电器的安全 加湿器的特殊要求》 | 瞬态过电压 | 108 | 150 | 72 | 180 | 90 | 600
1226 | GB 4706.48-2009 《家用和类似用途电器的安全 加湿器的特殊要求》 | 耐潮湿 | 144 | 200 | 96 | 240 | 120 | 800
1227 | GB 4706.48-2009 《家用和类似用途电器的安全 加湿器的特殊要求》 | 泄漏电流和电气强度 | 144 | 200 | 96 | 240 | 120 | 800
1228 | GB 4706.48-2009 《家用和类似用途电器的安全 加湿器的特殊要求》 | 变压器和相关电路的过载保护 | 32.4 | 45 | 21.6 | 54 | 27 | 180
1229 | GB 4706.48-2009 《家用和类似用途电器的安全 加湿器的特殊要求》 | 非正常工作 | 162 | 225 | 108 | 270 | 135 | 900
1230 | GB 4706.48-2009 《家用和类似用途电器的安全 加湿器的特殊要求》 | 稳定性和机械危险 | 108 | 150 | 72 | 180 | 90 | 600
1231 | GB 4706.48-2009 《家用和类似用途电器的安全 加湿器的特殊要求》 | 机械强度 | 108 | 150 | 72 | 180 | 90 | 600
1232 | GB 4706.48-2009 《家用和类似用途电器的安全 加湿器的特殊要求》 | 结构 | 108 | 150 | 72 | 180 | 90 | 600
1233 | GB 4706.48-2009 《家用和类似用途电器的安全 加湿器的特殊要求》 | 内部布线 | 54 | 75 | 36 | 90 | 45 | 300
1234 | GB 4706.48-2009 《家用和类似用途电器的安全 加湿器的特殊要求》 | 元件 | 32.4 | 45 | 21.6 | 54 | 27 | 180
1235 | GB 4706.48-2009 《家用和类似用途电器的安全 加湿器的特殊要求》 | 电源连接和外部软线 | 54 | 75 | 36 | 90 | 45 | 300
1236 | GB 4706.48-2009 《家用和类似用途电器的安全 加湿器的特殊要求》 | 外部导线用接线端子 | 21.6 | 30 | 14.4 | 36 | 18 | 120
1237 | GB 4706.48-2009 《家用和类似用途电器的安全 加湿器的特殊要求》 | 接地措施 | 54 | 75 | 36 | 90 | 45 | 300
1238 | GB 4706.48-2009 《家用和类似用途电器的安全 加湿器的特殊要求》 | 螺钉和连接 | 25.2 | 35 | 16.8 | 42 | 21 | 140
1239 | GB 4706.48-2009 《家用和类似用途电器的安全 加湿器的特殊要求》 | 爬电距离、电气间隙和穿通绝缘距离 | 54 | 75 | 36 | 90 | 45 | 300
1240 | GB 4706.48-2009 《家用和类似用途电器的安全 加湿器的特殊要求》 | 耐热、耐燃和耐漏电起痕 | 108 | 150 | 72 | 180 | 90 | 600
1241 | GB 4706.48-2009 《家用和类似用途电器的安全 加湿器的特殊要求》 | 防锈 | 54 | 75 | 36 | 90 | 45 | 300
1242 | GB 4706.48-2009 《家用和类似用途电器的安全 加湿器的特殊要求》 | 辐射、毒性和类似危险 | 180 | 250 | 120 | 300 | 150 | 1000
1243 | GB 4706.49-2008 《家用和类似用途电器的安全 废弃食物处理器的特殊要求》 | 标志和说明 | 10.8 | 15 | 7.2 | 18 | 9 | 60
1244 | GB 4706.49-2008 《家用和类似用途电器的安全 废弃食物处理器的特殊要求》 | 对触及带电部件的防护 | 59.4 | 82.5 | 39.6 | 99 | 49.5 | 330
1245 | GB 4706.49-2008 《家用和类似用途电器的安全 废弃食物处理器的特殊要求》 | 输入功率和电流 | 144 | 200 | 96 | 240 | 120 | 800
1246 | GB 4706.49-2008 《家用和类似用途电器的安全 废弃食物处理器的特殊要求》 | 发热 | 108 | 150 | 72 | 180 | 90 | 600
1247 | GB 4706.49-2008 《家用和类似用途电器的安全 废弃食物处理器的特殊要求》 | 工作温度下的泄漏电流和电气强度 | 144 | 200 | 96 | 240 | 120 | 800
1248 | GB 4706.49-2008 《家用和类似用途电器的安全 废弃食物处理器的特殊要求》 | 瞬态过电压 | 108 | 150 | 72 | 180 | 90 | 600
1249 | GB 4706.49-2008 《家用和类似用途电器的安全 废弃食物处理器的特殊要求》 | 耐潮湿 | 144 | 200 | 96 | 240 | 120 | 800
1250 | GB 4706.49-2008 《家用和类似用途电器的安全 废弃食物处理器的特殊要求》 | 泄漏电流和电气强度 | 144 | 200 | 96 | 240 | 120 | 800
1251 | GB 4706.49-2008 《家用和类似用途电器的安全 废弃食物处理器的特殊要求》 | 变压器和相关电路的过载保护 | 32.4 | 45 | 21.6 | 54 | 27 | 180
1252 | GB 4706.49-2008 《家用和类似用途电器的安全 废弃食物处理器的特殊要求》 | 非正常工作 | 162 | 225 | 108 | 270 | 135 | 900
1253 | GB 4706.49-2008 《家用和类似用途电器的安全 废弃食物处理器的特殊要求》 | 稳定性和机械危险 | 108 | 150 | 72 | 180 | 90 | 600
1254 | GB 4706.49-2008 《家用和类似用途电器的安全 废弃食物处理器的特殊要求》 | 机械强度 | 108 | 150 | 72 | 180 | 90 | 600
1255 | GB 4706.49-2008 《家用和类似用途电器的安全 废弃食物处理器的特殊要求》 | 结构 | 108 | 150 | 72 | 180 | 90 | 600
1256 | GB 4706.49-2008 《家用和类似用途电器的安全 废弃食物处理器的特殊要求》 | 内部布线 | 54 | 75 | 36 | 90 | 45 | 300
1257 | GB 4706.49-2008 《家用和类似用途电器的安全 废弃食物处理器的特殊要求》 | 元件 | 32.4 | 45 | 21.6 | 54 | 27 | 180
1258 | GB 4706.49-2008 《家用和类似用途电器的安全 废弃食物处理器的特殊要求》 | 电源连接和外部软线 | 54 | 75 | 36 | 90 | 45 | 300
1259 | GB 4706.49-2008 《家用和类似用途电器的安全 废弃食物处理器的特殊要求》 | 外部导线用接线端子 | 21.6 | 30 | 14.4 | 36 | 18 | 120
1260 | GB 4706.49-2008 《家用和类似用途电器的安全 废弃食物处理器的特殊要求》 | 接地措施 | 54 | 75 | 36 | 90 | 45 | 300
1261 | GB 4706.49-2008 《家用和类似用途电器的安全 废弃食物处理器的特殊要求》 | 螺钉和连接 | 25.2 | 35 | 16.8 | 42 | 21 | 140
1262 | GB 4706.49-2008 《家用和类似用途电器的安全 废弃食物处理器的特殊要求》 | 爬电距离、电气间隙和穿通绝缘距离 | 54 | 75 | 36 | 90 | 45 | 300
1263 | GB 4706.49-2008 《家用和类似用途电器的安全 废弃食物处理器的特殊要求》 | 耐热、耐燃和耐漏电起痕 | 108 | 150 | 72 | 180 | 90 | 600
1264 | GB 4706.49-2008 《家用和类似用途电器的安全 废弃食物处理器的特殊要求》 | 防锈 | 54 | 75 | 36 | 90 | 45 | 300
1265 | GB 4706.49-2008 《家用和类似用途电器的安全 废弃食物处理器的特殊要求》 | 辐射、毒性和类似危险 | 180 | 250 | 120 | 300 | 150 | 1000
1266 | GB 4706.50-2008 《家用和类似用途电器的安全 商用电动洗碗机的特殊要求》 | 标志和说明 | 10.8 | 15 | 7.2 | 18 | 9 | 60
1267 | GB 4706.50-2008 《家用和类似用途电器的安全 商用电动洗碗机的特殊要求》 | 对触及带电部件的防护 | 59.4 | 82.5 | 39.6 | 99 | 49.5 | 330
1268 | GB 4706.50-2008 《家用和类似用途电器的安全 商用电动洗碗机的特殊要求》 | 电动器具的启动 | 45 | 62.5 | 30 | 75 | 37.5 | 250
1269 | GB 4706.50-2008 《家用和类似用途电器的安全 商用电动洗碗机的特殊要求》 | 输入功率和电流 | 144 | 200 | 96 | 240 | 120 | 800
1270 | GB 4706.50-2008 《家用和类似用途电器的安全 商用电动洗碗机的特殊要求》 | 发热 | 108 | 150 | 72 | 180 | 90 | 600
1271 | GB 4706.50-2008 《家用和类似用途电器的安全 商用电动洗碗机的特殊要求》 | 工作温度下的泄漏电流和电气强度 | 144 | 200 | 96 | 240 | 120 | 800
1272 | GB 4706.50-2008 《家用和类似用途电器的安全 商用电动洗碗机的特殊要求》 | 瞬态过电压 | 108 | 150 | 72 | 180 | 90 | 600
1273 | GB 4706.50-2008 《家用和类似用途电器的安全 商用电动洗碗机的特殊要求》 | 耐潮湿 | 144 | 200 | 96 | 240 | 120 | 800
1274 | GB 4706.50-2008 《家用和类似用途电器的安全 商用电动洗碗机的特殊要求》 | 泄漏电流和电气强度 | 144 | 200 | 96 | 240 | 120 | 800
1275 | GB 4706.50-2008 《家用和类似用途电器的安全 商用电动洗碗机的特殊要求》 | 变压器和相关电路的过载保护 | 32.4 | 45 | 21.6 | 54 | 27 | 180
1276 | GB 4706.50-2008 《家用和类似用途电器的安全 商用电动洗碗机的特殊要求》 | 耐久性 | 144 | 200 | 96 | 240 | 120 | 800
1277 | GB 4706.50-2008 《家用和类似用途电器的安全 商用电动洗碗机的特殊要求》 | 非正常工作 | 162 | 225 | 108 | 270 | 135 | 900
1278 | GB 4706.50-2008 《家用和类似用途电器的安全 商用电动洗碗机的特殊要求》 | 稳定性和机械危险 | 108 | 150 | 72 | 180 | 90 | 600
1279 | GB 4706.50-2008 《家用和类似用途电器的安全 商用电动洗碗机的特殊要求》 | 机械强度 | 108 | 150 | 72 | 180 | 90 | 600
1280 | GB 4706.50-2008 《家用和类似用途电器的安全 商用电动洗碗机的特殊要求》 | 结构 | 108 | 150 | 72 | 180 | 90 | 600
1281 | GB 4706.50-2008 《家用和类似用途电器的安全 商用电动洗碗机的特殊要求》 | 内部布线 | 54 | 75 | 36 | 90 | 45 | 300
1282 | GB 4706.50-2008 《家用和类似用途电器的安全 商用电动洗碗机的特殊要求》 | 元件 | 32.4 | 45 | 21.6 | 54 | 27 | 180
1283 | GB 4706.50-2008 《家用和类似用途电器的安全 商用电动洗碗机的特殊要求》 | 电源连接和外部软线 | 54 | 75 | 36 | 90 | 45 | 300
1284 | GB 4706.50-2008 《家用和类似用途电器的安全 商用电动洗碗机的特殊要求》 | 外部导线用接线端子 | 21.6 | 30 | 14.4 | 36 | 18 | 120
1285 | GB 4706.50-2008 《家用和类似用途电器的安全 商用电动洗碗机的特殊要求》 | 接地措施 | 54 | 75 | 36 | 90 | 45 | 300
1286 | GB 4706.50-2008 《家用和类似用途电器的安全 商用电动洗碗机的特殊要求》 | 螺钉和连接 | 25.2 | 35 | 16.8 | 42 | 21 | 140
1287 | GB 4706.50-2008 《家用和类似用途电器的安全 商用电动洗碗机的特殊要求》 | 爬电距离、电气间隙和穿通绝缘距离 | 54 | 75 | 36 | 90 | 45 | 300
1288 | GB 4706.50-2008 《家用和类似用途电器的安全 商用电动洗碗机的特殊要求》 | 耐热、耐燃和耐漏电起痕 | 108 | 150 | 72 | 180 | 90 | 600
1289 | GB 4706.50-2008 《家用和类似用途电器的安全 商用电动洗碗机的特殊要求》 | 防锈 | 54 | 75 | 36 | 90 | 45 | 300
1290 | GB 4706.50-2008 《家用和类似用途电器的安全 商用电动洗碗机的特殊要求》 | 辐射、毒性和类似危险 | 180 | 250 | 120 | 300 | 150 | 1000
1291 | GB 4706.51-2008 《家用和类似用途电器的安全 商用电热食品和陶瓷餐具保温器的特殊要求》 | 标志和说明 | 10.8 | 15 | 7.2 | 18 | 9 | 60
1292 | GB 4706.51-2008 《家用和类似用途电器的安全 商用电热食品和陶瓷餐具保温器的特殊要求》 | 对触及带电部件的防护 | 59.4 | 82.5 | 39.6 | 99 | 49.5 | 330
1293 | GB 4706.51-2008 《家用和类似用途电器的安全 商用电热食品和陶瓷餐具保温器的特殊要求》 | 电动器具的启动 | 45 | 62.5 | 30 | 75 | 37.5 | 250
1294 | GB 4706.51-2008 《家用和类似用途电器的安全 商用电热食品和陶瓷餐具保温器的特殊要求》 | 输入功率和电流 | 144 | 200 | 96 | 240 | 120 | 800
1295 | GB 4706.51-2008 《家用和类似用途电器的安全 商用电热食品和陶瓷餐具保温器的特殊要求》 | 发热 | 108 | 150 | 72 | 180 | 90 | 600
1296 | GB 4706.51-2008 《家用和类似用途电器的安全 商用电热食品和陶瓷餐具保温器的特殊要求》 | 工作温度下的泄漏电流和电气强度 | 144 | 200 | 96 | 240 | 120 | 800
1297 | GB 4706.51-2008 《家用和类似用途电器的安全 商用电热食品和陶瓷餐具保温器的特殊要求》 | 瞬态过电压 | 108 | 150 | 72 | 180 | 90 | 600
1298 | GB 4706.51-2008 《家用和类似用途电器的安全 商用电热食品和陶瓷餐具保温器的特殊要求》 | 耐潮湿 | 144 | 200 | 96 | 240 | 120 | 800
1299 | GB 4706.51-2008 《家用和类似用途电器的安全 商用电热食品和陶瓷餐具保温器的特殊要求》 | 泄漏电流和电气强度 | 144 | 200 | 96 | 240 | 120 | 800
1300 | GB 4706.51-2008 《家用和类似用途电器的安全 商用电热食品和陶瓷餐具保温器的特殊要求》 | 变压器和相关电路的过载保护 | 32.4 | 45 | 21.6 | 54 | 27 | 180
1301 | GB 4706.51-2008 《家用和类似用途电器的安全 商用电热食品和陶瓷餐具保温器的特殊要求》 | 耐久性 | 144 | 200 | 96 | 240 | 120 | 800
1302 | GB 4706.51-2008 《家用和类似用途电器的安全 商用电热食品和陶瓷餐具保温器的特殊要求》 | 非正常工作 | 162 | 225 | 108 | 270 | 135 | 900
1303 | GB 4706.51-2008 《家用和类似用途电器的安全 商用电热食品和陶瓷餐具保温器的特殊要求》 | 稳定性和机械危险 | 108 | 150 | 72 | 180 | 90 | 600
1304 | GB 4706.51-2008 《家用和类似用途电器的安全 商用电热食品和陶瓷餐具保温器的特殊要求》 | 机械强度 | 108 | 150 | 72 | 180 | 90 | 600
1305 | GB 4706.51-2008 《家用和类似用途电器的安全 商用电热食品和陶瓷餐具保温器的特殊要求》 | 结构 | 108 | 150 | 72 | 180 | 90 | 600
1306 | GB 4706.51-2008 《家用和类似用途电器的安全 商用电热食品和陶瓷餐具保温器的特殊要求》 | 内部布线 | 54 | 75 | 36 | 90 | 45 | 300
1307 | GB 4706.51-2008 《家用和类似用途电器的安全 商用电热食品和陶瓷餐具保温器的特殊要求》 | 元件 | 32.4 | 45 | 21.6 | 54 | 27 | 180
1308 | GB 4706.51-2008 《家用和类似用途电器的安全 商用电热食品和陶瓷餐具保温器的特殊要求》 | 电源连接和外部软线 | 54 | 75 | 36 | 90 | 45 | 300
1309 | GB 4706.51-2008 《家用和类似用途电器的安全 商用电热食品和陶瓷餐具保温器的特殊要求》 | 外部导线用接线端子 | 21.6 | 30 | 14.4 | 36 | 18 | 120
1310 | GB 4706.51-2008 《家用和类似用途电器的安全 商用电热食品和陶瓷餐具保温器的特殊要求》 | 接地措施 | 54 | 75 | 36 | 90 | 45 | 300
1311 | GB 4706.51-2008 《家用和类似用途电器的安全 商用电热食品和陶瓷餐具保温器的特殊要求》 | 螺钉和连接 | 25.2 | 35 | 16.8 | 42 | 21 | 140
1312 | GB 4706.51-2008 《家用和类似用途电器的安全 商用电热食品和陶瓷餐具保温器的特殊要求》 | 爬电距离、电气间隙和穿通绝缘距离 | 54 | 75 | 36 | 90 | 45 | 300
1313 | GB 4706.51-2008 《家用和类似用途电器的安全 商用电热食品和陶瓷餐具保温器的特殊要求》 | 耐热、耐燃和耐漏电起痕 | 108 | 150 | 72 | 180 | 90 | 600
1314 | GB 4706.51-2008 《家用和类似用途电器的安全 商用电热食品和陶瓷餐具保温器的特殊要求》 | 防锈 | 54 | 75 | 36 | 90 | 45 | 300
1315 | GB 4706.51-2008 《家用和类似用途电器的安全 商用电热食品和陶瓷餐具保温器的特殊要求》 | 辐射、毒性和类似危险 | 180 | 250 | 120 | 300 | 150 | 1000
1316 | GB 4706.52-2008 《家用和类似用途电器的安全 商用电炉灶、烤箱、灶和灶单元的特殊要求》 | 标志和说明 | 10.8 | 15 | 7.2 | 18 | 9 | 60
1317 | GB 4706.52-2008 《家用和类似用途电器的安全 商用电炉灶、烤箱、灶和灶单元的特殊要求》 | 对触及带电部件的防护 | 59.4 | 82.5 | 39.6 | 99 | 49.5 | 330
1318 | GB 4706.52-2008 《家用和类似用途电器的安全 商用电炉灶、烤箱、灶和灶单元的特殊要求》 | 电动器具的启动 | 45 | 62.5 | 30 | 75 | 37.5 | 250
1319 | GB 4706.52-2008 《家用和类似用途电器的安全 商用电炉灶、烤箱、灶和灶单元的特殊要求》 | 输入功率和电流 | 144 | 200 | 96 | 240 | 120 | 800
1320 | GB 4706.52-2008 《家用和类似用途电器的安全 商用电炉灶、烤箱、灶和灶单元的特殊要求》 | 发热 | 108 | 150 | 72 | 180 | 90 | 600
1321 | GB 4706.52-2008 《家用和类似用途电器的安全 商用电炉灶、烤箱、灶和灶单元的特殊要求》 | 工作温度下的泄漏电流和电气强度 | 144 | 200 | 96 | 240 | 120 | 800
1322 | GB 4706.52-2008 《家用和类似用途电器的安全 商用电炉灶、烤箱、灶和灶单元的特殊要求》 | 瞬态过电压 | 108 | 150 | 72 | 180 | 90 | 600
1323 | GB 4706.52-2008 《家用和类似用途电器的安全 商用电炉灶、烤箱、灶和灶单元的特殊要求》 | 耐潮湿 | 144 | 200 | 96 | 240 | 120 | 800
1324 | GB 4706.52-2008 《家用和类似用途电器的安全 商用电炉灶、烤箱、灶和灶单元的特殊要求》 | 泄漏电流和电气强度 | 144 | 200 | 96 | 240 | 120 | 800
1325 | GB 4706.52-2008 《家用和类似用途电器的安全 商用电炉灶、烤箱、灶和灶单元的特殊要求》 | 变压器和相关电路的过载保护 | 32.4 | 45 | 21.6 | 54 | 27 | 180
1326 | GB 4706.52-2008 《家用和类似用途电器的安全 商用电炉灶、烤箱、灶和灶单元的特殊要求》 | 耐久性 | 144 | 200 | 96 | 240 | 120 | 800
1327 | GB 4706.52-2008 《家用和类似用途电器的安全 商用电炉灶、烤箱、灶和灶单元的特殊要求》 | 非正常工作 | 162 | 225 | 108 | 270 | 135 | 900
1328 | GB 4706.52-2008 《家用和类似用途电器的安全 商用电炉灶、烤箱、灶和灶单元的特殊要求》 | 稳定性和机械危险 | 108 | 150 | 72 | 180 | 90 | 600
1329 | GB 4706.52-2008 《家用和类似用途电器的安全 商用电炉灶、烤箱、灶和灶单元的特殊要求》 | 机械强度 | 108 | 150 | 72 | 180 | 90 | 600
1330 | GB 4706.52-2008 《家用和类似用途电器的安全 商用电炉灶、烤箱、灶和灶单元的特殊要求》 | 结构 | 108 | 150 | 72 | 180 | 90 | 600
1331 | GB 4706.52-2008 《家用和类似用途电器的安全 商用电炉灶、烤箱、灶和灶单元的特殊要求》 | 内部布线 | 54 | 75 | 36 | 90 | 45 | 300
1332 | GB 4706.52-2008 《家用和类似用途电器的安全 商用电炉灶、烤箱、灶和灶单元的特殊要求》 | 元件 | 32.4 | 45 | 21.6 | 54 | 27 | 180
1333 | GB 4706.52-2008 《家用和类似用途电器的安全 商用电炉灶、烤箱、灶和灶单元的特殊要求》 | 电源连接和外部软线 | 54 | 75 | 36 | 90 | 45 | 300
1334 | GB 4706.52-2008 《家用和类似用途电器的安全 商用电炉灶、烤箱、灶和灶单元的特殊要求》 | 外部导线用接线端子 | 21.6 | 30 | 14.4 | 36 | 18 | 120
1335 | GB 4706.52-2008 《家用和类似用途电器的安全 商用电炉灶、烤箱、灶和灶单元的特殊要求》 | 接地措施 | 54 | 75 | 36 | 90 | 45 | 300
1336 | GB 4706.52-2008 《家用和类似用途电器的安全 商用电炉灶、烤箱、灶和灶单元的特殊要求》 | 螺钉和连接 | 25.2 | 35 | 16.8 | 42 | 21 | 140
1337 | GB 4706.52-2008 《家用和类似用途电器的安全 商用电炉灶、烤箱、灶和灶单元的特殊要求》 | 爬电距离、电气间隙和穿通绝缘距离 | 54 | 75 | 36 | 90 | 45 | 300
1338 | GB 4706.52-2008 《家用和类似用途电器的安全 商用电炉灶、烤箱、灶和灶单元的特殊要求》 | 耐热、耐燃和耐漏电起痕 | 108 | 150 | 72 | 180 | 90 | 600
1339 | GB 4706.52-2008 《家用和类似用途电器的安全 商用电炉灶、烤箱、灶和灶单元的特殊要求》 | 防锈 | 54 | 75 | 36 | 90 | 45 | 300
1340 | GB 4706.52-2008 《家用和类似用途电器的安全 商用电炉灶、烤箱、灶和灶单元的特殊要求》 | 辐射、毒性和类似危险 | 180 | 250 | 120 | 300 | 150 | 1000
1341 | GB 4706.53-2008 《家用和类似用途电器的安全 坐便器的特殊要求》 | 标志和说明 | 10.8 | 15 | 7.2 | 18 | 9 | 60
1342 | GB 4706.53-2008 《家用和类似用途电器的安全 坐便器的特殊要求》 | 对触及带电部件的防护 | 59.4 | 82.5 | 39.6 | 99 | 49.5 | 330
1343 | GB 4706.53-2008 《家用和类似用途电器的安全 坐便器的特殊要求》 | 输入功率和电流 | 144 | 200 | 96 | 240 | 120 | 800
1344 | GB 4706.53-2008 《家用和类似用途电器的安全 坐便器的特殊要求》 | 发热 | 108 | 150 | 72 | 180 | 90 | 600
1345 | GB 4706.53-2008 《家用和类似用途电器的安全 坐便器的特殊要求》 | 工作温度下的泄漏电流和电气强度 | 144 | 200 | 96 | 240 | 120 | 800
1346 | GB 4706.53-2008 《家用和类似用途电器的安全 坐便器的特殊要求》 | 瞬态过电压 | 108 | 150 | 72 | 180 | 90 | 600
1347 | GB 4706.53-2008 《家用和类似用途电器的安全 坐便器的特殊要求》 | 耐潮湿 | 144 | 200 | 96 | 240 | 120 | 800
1348 | GB 4706.53-2008 《家用和类似用途电器的安全 坐便器的特殊要求》 | 泄漏电流和电气强度 | 144 | 200 | 96 | 240 | 120 | 800
1349 | GB 4706.53-2008 《家用和类似用途电器的安全 坐便器的特殊要求》 | 变压器和相关电路的过载保护 | 32.4 | 45 | 21.6 | 54 | 27 | 180
1350 | GB 4706.53-2008 《家用和类似用途电器的安全 坐便器的特殊要求》 | 非正常工作 | 162 | 225 | 108 | 270 | 135 | 900
1351 | GB 4706.53-2008 《家用和类似用途电器的安全 坐便器的特殊要求》 | 稳定性和机械危险 | 108 | 150 | 72 | 180 | 90 | 600
1352 | GB 4706.53-2008 《家用和类似用途电器的安全 坐便器的特殊要求》 | 机械强度 | 108 | 150 | 72 | 180 | 90 | 600
1353 | GB 4706.53-2008 《家用和类似用途电器的安全 坐便器的特殊要求》 | 结构 | 108 | 150 | 72 | 180 | 90 | 600
1354 | GB 4706.53-2008 《家用和类似用途电器的安全 坐便器的特殊要求》 | 内部布线 | 54 | 75 | 36 | 90 | 45 | 300
1355 | GB 4706.53-2008 《家用和类似用途电器的安全 坐便器的特殊要求》 | 元件 | 32.4 | 45 | 21.6 | 54 | 27 | 180
1356 | GB 4706.53-2008 《家用和类似用途电器的安全 坐便器的特殊要求》 | 电源连接和外部软线 | 54 | 75 | 36 | 90 | 45 | 300
1357 | GB 4706.53-2008 《家用和类似用途电器的安全 坐便器的特殊要求》 | 外部导线用接线端子 | 21.6 | 30 | 14.4 | 36 | 18 | 120
1358 | GB 4706.53-2008 《家用和类似用途电器的安全 坐便器的特殊要求》 | 接地措施 | 54 | 75 | 36 | 90 | 45 | 300
1359 | GB 4706.53-2008 《家用和类似用途电器的安全 坐便器的特殊要求》 | 螺钉和连接 | 25.2 | 35 | 16.8 | 42 | 21 | 140
1360 | GB 4706.53-2008 《家用和类似用途电器的安全 坐便器的特殊要求》 | 爬电距离、电气间隙和穿通绝缘距离 | 54 | 75 | 36 | 90 | 45 | 300
1361 | GB 4706.53-2008 《家用和类似用途电器的安全 坐便器的特殊要求》 | 耐热、耐燃和耐漏电起痕 | 144 | 200 | 96 | 240 | 120 | 800
1362 | GB 4706.53-2008 《家用和类似用途电器的安全 坐便器的特殊要求》 | 防锈 | 54 | 75 | 36 | 90 | 45 | 300
1363 | GB 4706.53-2008 《家用和类似用途电器的安全 坐便器的特殊要求》 | 辐射、毒性和类似危险 | 180 | 250 | 120 | 300 | 150 | 1000
1364 | GB 4706.55-2008 《家用和类似用途电器的安全 保温板和类似器具的特殊要求》 | 标志和说明 | 10.8 | 15 | 7.2 | 18 | 9 | 60
1365 | GB 4706.55-2008 《家用和类似用途电器的安全 保温板和类似器具的特殊要求》 | 对触及带电部件的防护 | 59.4 | 82.5 | 39.6 | 99 | 49.5 | 330
1366 | GB 4706.55-2008 《家用和类似用途电器的安全 保温板和类似器具的特殊要求》 | 输入功率和电流 | 144 | 200 | 96 | 240 | 120 | 800
1367 | GB 4706.55-2008 《家用和类似用途电器的安全 保温板和类似器具的特殊要求》 | 发热 | 108 | 150 | 72 | 180 | 90 | 600
1368 | GB 4706.55-2008 《家用和类似用途电器的安全 保温板和类似器具的特殊要求》 | 工作温度下的泄漏电流和电气强度 | 144 | 200 | 96 | 240 | 120 | 800
1369 | GB 4706.55-2008 《家用和类似用途电器的安全 保温板和类似器具的特殊要求》 | 瞬态过电压 | 108 | 150 | 72 | 180 | 90 | 600
1370 | GB 4706.55-2008 《家用和类似用途电器的安全 保温板和类似器具的特殊要求》 | 耐潮湿 | 144 | 200 | 96 | 240 | 120 | 800
1371 | GB 4706.55-2008 《家用和类似用途电器的安全 保温板和类似器具的特殊要求》 | 泄漏电流和电气强度 | 144 | 200 | 96 | 240 | 120 | 800
1372 | GB 4706.55-2008 《家用和类似用途电器的安全 保温板和类似器具的特殊要求》 | 变压器和相关电路的过载保护 | 32.4 | 45 | 21.6 | 54 | 27 | 180
1373 | GB 4706.55-2008 《家用和类似用途电器的安全 保温板和类似器具的特殊要求》 | 非正常工作 | 162 | 225 | 108 | 270 | 135 | 900
1374 | GB 4706.55-2008 《家用和类似用途电器的安全 保温板和类似器具的特殊要求》 | 稳定性和机械危险 | 108 | 150 | 72 | 180 | 90 | 600
1375 | GB 4706.55-2008 《家用和类似用途电器的安全 保温板和类似器具的特殊要求》 | 机械强度 | 108 | 150 | 72 | 180 | 90 | 600
1376 | GB 4706.55-2008 《家用和类似用途电器的安全 保温板和类似器具的特殊要求》 | 结构 | 108 | 150 | 72 | 180 | 90 | 600
1377 | GB 4706.55-2008 《家用和类似用途电器的安全 保温板和类似器具的特殊要求》 | 内部布线 | 54 | 75 | 36 | 90 | 45 | 300
1378 | GB 4706.55-2008 《家用和类似用途电器的安全 保温板和类似器具的特殊要求》 | 元件 | 32.4 | 45 | 21.6 | 54 | 27 | 180
1379 | GB 4706.55-2008 《家用和类似用途电器的安全 保温板和类似器具的特殊要求》 | 电源连接和外部软线 | 54 | 75 | 36 | 90 | 45 | 300
1380 | GB 4706.55-2008 《家用和类似用途电器的安全 保温板和类似器具的特殊要求》 | 外部导线用接线端子 | 21.6 | 30 | 14.4 | 36 | 18 | 120
1381 | GB 4706.55-2008 《家用和类似用途电器的安全 保温板和类似器具的特殊要求》 | 接地措施 | 54 | 75 | 36 | 90 | 45 | 300
1382 | GB 4706.55-2008 《家用和类似用途电器的安全 保温板和类似器具的特殊要求》 | 螺钉和连接 | 25.2 | 35 | 16.8 | 42 | 21 | 140
1383 | GB 4706.55-2008 《家用和类似用途电器的安全 保温板和类似器具的特殊要求》 | 爬电距离、电气间隙和穿通绝缘距离 | 54 | 75 | 36 | 90 | 45 | 300
1384 | GB 4706.55-2008 《家用和类似用途电器的安全 保温板和类似器具的特殊要求》 | 耐热、耐燃和耐漏电起痕 | 108 | 150 | 72 | 180 | 90 | 600
1385 | GB 4706.55-2008 《家用和类似用途电器的安全 保温板和类似器具的特殊要求》 | 防锈 | 54 | 75 | 36 | 90 | 45 | 300
1386 | GB 4706.55-2008 《家用和类似用途电器的安全 保温板和类似器具的特殊要求》 | 辐射、毒性和类似危险 | 180 | 250 | 120 | 300 | 150 | 1000
1387 | GB 4706.56-2008 《家用和类似用途电器的安全 深油炸锅、油煎锅及类似器具的特殊要求》 | 标志和说明 | 10.8 | 15 | 7.2 | 18 | 9 | 60
1388 | GB 4706.56-2008 《家用和类似用途电器的安全 深油炸锅、油煎锅及类似器具的特殊要求》 | 对触及带电部件的防护 | 59.4 | 82.5 | 39.6 | 99 | 49.5 | 330
1389 | GB 4706.56-2008 《家用和类似用途电器的安全 深油炸锅、油煎锅及类似器具的特殊要求》 | 输入功率和电流 | 144 | 200 | 96 | 240 | 120 | 800
1390 | GB 4706.56-2008 《家用和类似用途电器的安全 深油炸锅、油煎锅及类似器具的特殊要求》 | 发热 | 108 | 150 | 72 | 180 | 90 | 600
1391 | GB 4706.56-2008 《家用和类似用途电器的安全 深油炸锅、油煎锅及类似器具的特殊要求》 | 工作温度下的泄漏电流和电气强度 | 144 | 200 | 96 | 240 | 120 | 800
1392 | GB 4706.56-2008 《家用和类似用途电器的安全 深油炸锅、油煎锅及类似器具的特殊要求》 | 瞬态过电压 | 108 | 150 | 72 | 180 | 90 | 600
1393 | GB 4706.56-2008 《家用和类似用途电器的安全 深油炸锅、油煎锅及类似器具的特殊要求》 | 耐潮湿 | 144 | 200 | 96 | 240 | 120 | 800
1394 | GB 4706.56-2008 《家用和类似用途电器的安全 深油炸锅、油煎锅及类似器具的特殊要求》 | 泄漏电流和电气强度 | 144 | 200 | 96 | 240 | 120 | 800
1395 | GB 4706.56-2008 《家用和类似用途电器的安全 深油炸锅、油煎锅及类似器具的特殊要求》 | 变压器和相关电路的过载保护 | 32.4 | 45 | 21.6 | 54 | 27 | 180
1396 | GB 4706.56-2008 《家用和类似用途电器的安全 深油炸锅、油煎锅及类似器具的特殊要求》 | 非正常工作 | 162 | 225 | 108 | 270 | 135 | 900
1397 | GB 4706.56-2008 《家用和类似用途电器的安全 深油炸锅、油煎锅及类似器具的特殊要求》 | 稳定性和机械危险 | 108 | 150 | 72 | 180 | 90 | 600
1398 | GB 4706.56-2008 《家用和类似用途电器的安全 深油炸锅、油煎锅及类似器具的特殊要求》 | 机械强度 | 108 | 150 | 72 | 180 | 90 | 600
1399 | GB 4706.56-2008 《家用和类似用途电器的安全 深油炸锅、油煎锅及类似器具的特殊要求》 | 结构 | 108 | 150 | 72 | 180 | 90 | 600
1400 | GB 4706.56-2008 《家用和类似用途电器的安全 深油炸锅、油煎锅及类似器具的特殊要求》 | 内部布线 | 54 | 75 | 36 | 90 | 45 | 300
1401 | GB 4706.56-2008 《家用和类似用途电器的安全 深油炸锅、油煎锅及类似器具的特殊要求》 | 元件 | 32.4 | 45 | 21.6 | 54 | 27 | 180
1402 | GB 4706.56-2008 《家用和类似用途电器的安全 深油炸锅、油煎锅及类似器具的特殊要求》 | 电源连接和外部软线 | 54 | 75 | 36 | 90 | 45 | 300
1403 | GB 4706.56-2008 《家用和类似用途电器的安全 深油炸锅、油煎锅及类似器具的特殊要求》 | 外部导线用接线端子 | 21.6 | 30 | 14.4 | 36 | 18 | 120
1404 | GB 4706.56-2008 《家用和类似用途电器的安全 深油炸锅、油煎锅及类似器具的特殊要求》 | 接地措施 | 54 | 75 | 36 | 90 | 45 | 300
1405 | GB 4706.56-2008 《家用和类似用途电器的安全 深油炸锅、油煎锅及类似器具的特殊要求》 | 螺钉和连接 | 25.2 | 35 | 16.8 | 42 | 21 | 140
1406 | GB 4706.56-2008 《家用和类似用途电器的安全 深油炸锅、油煎锅及类似器具的特殊要求》 | 爬电距离、电气间隙和穿通绝缘距离 | 54 | 75 | 36 | 90 | 45 | 300
1407 | GB 4706.56-2008 《家用和类似用途电器的安全 深油炸锅、油煎锅及类似器具的特殊要求》 | 耐热、耐燃和耐漏电起痕 | 108 | 150 | 72 | 180 | 90 | 600
1408 | GB 4706.56-2008 《家用和类似用途电器的安全 深油炸锅、油煎锅及类似器具的特殊要求》 | 防锈 | 54 | 75 | 36 | 90 | 45 | 300
1409 | GB 4706.56-2008 《家用和类似用途电器的安全 深油炸锅、油煎锅及类似器具的特殊要求》 | 辐射、毒性和类似危险 | 180 | 250 | 120 | 300 | 150 | 1000
1410 | QB/T 1237-2012 《电炒锅》 | 锅体 | 21.6 | 30 | 14.4 | 36 | 18 | 120
1411 | QB/T 1237-2012 《电炒锅》 | 外观 | 10.8 | 15 | 7.2 | 18 | 9 | 60
1412 | QB/T 1237-2012 《电炒锅》 | 定时偏差 | 21.6 | 30 | 14.4 | 36 | 18 | 120
1413 | QB/T 1237-2012 《电炒锅》 | 平整度 | 21.6 | 30 | 14.4 | 36 | 18 | 120
1414 | QB/T 1237-2012 《电炒锅》 | 手把强度 | 21.6 | 30 | 14.4 | 36 | 18 | 120
1415 | QB/T 1237-2012 《电炒锅》 | 玻璃盖耐热冲击 | 54 | 75 | 36 | 90 | 45 | 300
1416 | QB/T 1237-2012 《电炒锅》 | 升温时间 | 21.6 | 30 | 14.4 | 36 | 18 | 120
1417 | QB/T 1237-2012 《电炒锅》 | 体表面最高温度 | 54 | 75 | 36 | 90 | 45 | 300
1418 | QB/T 1237-2012 《电炒锅》 | 均匀性 | 90 | 125 | 60 | 150 | 75 | 500
1419 | QB/T 1237-2012 《电炒锅》 | 热效率 | 144 | 200 | 96 | 240 | 120 | 800
1420 | QB/T 1237-2012 《电炒锅》 | 连续工作性能 | 468 | 650 | 312 | 780 | 390 | 2600
1421 | QB/T 1237-2012 《电炒锅》 | 无故障运行 | 2160 | 3000 | 1440 | 3600 | 1800 | 12000
1422 | GB 4706.57-2008 《家用和类似用途电器的安全 地板处理机和湿式擦洗机的特殊要求》 | 标志和说明 | 10.8 | 15 | 7.2 | 18 | 9 | 60
1423 | GB 4706.57-2008 《家用和类似用途电器的安全 地板处理机和湿式擦洗机的特殊要求》 | 对触及带电部件的防护 | 59.4 | 82.5 | 39.6 | 99 | 49.5 | 330
1424 | GB 4706.57-2008 《家用和类似用途电器的安全 地板处理机和湿式擦洗机的特殊要求》 | 输入功率和电流 | 144 | 200 | 96 | 240 | 120 | 800
1425 | GB 4706.57-2008 《家用和类似用途电器的安全 地板处理机和湿式擦洗机的特殊要求》 | 发热 | 108 | 150 | 72 | 180 | 90 | 600
1426 | GB 4706.57-2008 《家用和类似用途电器的安全 地板处理机和湿式擦洗机的特殊要求》 | 工作温度下的泄漏电流和电气强度 | 144 | 200 | 96 | 240 | 120 | 800
1427 | GB 4706.57-2008 《家用和类似用途电器的安全 地板处理机和湿式擦洗机的特殊要求》 | 瞬态过电压 | 108 | 150 | 72 | 180 | 90 | 600
1428 | GB 4706.57-2008 《家用和类似用途电器的安全 地板处理机和湿式擦洗机的特殊要求》 | 耐潮湿 | 144 | 200 | 96 | 240 | 120 | 800
1429 | GB 4706.57-2008 《家用和类似用途电器的安全 地板处理机和湿式擦洗机的特殊要求》 | 泄漏电流和电气强度 | 144 | 200 | 96 | 240 | 120 | 800
1430 | GB 4706.57-2008 《家用和类似用途电器的安全 地板处理机和湿式擦洗机的特殊要求》 | 变压器和相关电路的过载保护 | 32.4 | 45 | 21.6 | 54 | 27 | 180
1431 | GB 4706.57-2008 《家用和类似用途电器的安全 地板处理机和湿式擦洗机的特殊要求》 | 非正常工作 | 162 | 225 | 108 | 270 | 135 | 900
1432 | GB 4706.57-2008 《家用和类似用途电器的安全 地板处理机和湿式擦洗机的特殊要求》 | 稳定性和机械危险 | 108 | 150 | 72 | 180 | 90 | 600
1433 | GB 4706.57-2008 《家用和类似用途电器的安全 地板处理机和湿式擦洗机的特殊要求》 | 机械强度 | 108 | 150 | 72 | 180 | 90 | 600
1434 | GB 4706.57-2008 《家用和类似用途电器的安全 地板处理机和湿式擦洗机的特殊要求》 | 结构 | 108 | 150 | 72 | 180 | 90 | 600
1435 | GB 4706.57-2008 《家用和类似用途电器的安全 地板处理机和湿式擦洗机的特殊要求》 | 内部布线 | 54 | 75 | 36 | 90 | 45 | 300
1436 | GB 4706.57-2008 《家用和类似用途电器的安全 地板处理机和湿式擦洗机的特殊要求》 | 元件 | 32.4 | 45 | 21.6 | 54 | 27 | 180
1437 | GB 4706.57-2008 《家用和类似用途电器的安全 地板处理机和湿式擦洗机的特殊要求》 | 电源连接和外部软线 | 54 | 75 | 36 | 90 | 45 | 300
1438 | GB 4706.57-2008 《家用和类似用途电器的安全 地板处理机和湿式擦洗机的特殊要求》 | 外部导线用接线端子 | 21.6 | 30 | 14.4 | 36 | 18 | 120
1439 | GB 4706.57-2008 《家用和类似用途电器的安全 地板处理机和湿式擦洗机的特殊要求》 | 接地措施 | 54 | 75 | 36 | 90 | 45 | 300
1440 | GB 4706.57-2008 《家用和类似用途电器的安全 地板处理机和湿式擦洗机的特殊要求》 | 螺钉和连接 | 25.2 | 35 | 16.8 | 42 | 21 | 140
1441 | GB 4706.57-2008 《家用和类似用途电器的安全 地板处理机和湿式擦洗机的特殊要求》 | 爬电距离、电气间隙和穿通绝缘距离 | 54 | 75 | 36 | 90 | 45 | 300
1442 | GB 4706.57-2008 《家用和类似用途电器的安全 地板处理机和湿式擦洗机的特殊要求》 | 耐热、耐燃和耐漏电起痕 | 108 | 150 | 72 | 180 | 90 | 600
1443 | GB 4706.57-2008 《家用和类似用途电器的安全 地板处理机和湿式擦洗机的特殊要求》 | 防锈 | 54 | 75 | 36 | 90 | 45 | 300
1444 | GB 4706.57-2008 《家用和类似用途电器的安全 地板处理机和湿式擦洗机的特殊要求》 | 辐射、毒性和类似危险 | 180 | 250 | 120 | 300 | 150 | 1000
1445 | GB 4706.58-2010 《家用和类似用途电器的安全 水床加热器的特殊要求》 | 标志和说明 | 10.8 | 15 | 7.2 | 18 | 9 | 60
1446 | GB 4706.58-2010 《家用和类似用途电器的安全 水床加热器的特殊要求》 | 对触及带电部件的防护 | 59.4 | 82.5 | 39.6 | 99 | 49.5 | 330
1447 | GB 4706.58-2010 《家用和类似用途电器的安全 水床加热器的特殊要求》 | 输入功率和电流 | 144 | 200 | 96 | 240 | 120 | 800
1448 | GB 4706.58-2010 《家用和类似用途电器的安全 水床加热器的特殊要求》 | 发热 | 108 | 150 | 72 | 180 | 90 | 600
1449 | GB 4706.58-2010 《家用和类似用途电器的安全 水床加热器的特殊要求》 | 工作温度下的泄漏电流和电气强度 | 144 | 200 | 96 | 240 | 120 | 800
1450 | GB 4706.58-2010 《家用和类似用途电器的安全 水床加热器的特殊要求》 | 瞬态过电压 | 108 | 150 | 72 | 180 | 90 | 600
1451 | GB 4706.58-2010 《家用和类似用途电器的安全 水床加热器的特殊要求》 | 耐潮湿 | 144 | 200 | 96 | 240 | 120 | 800
1452 | GB 4706.58-2010 《家用和类似用途电器的安全 水床加热器的特殊要求》 | 泄漏电流和电气强度 | 144 | 200 | 96 | 240 | 120 | 800
1453 | GB 4706.58-2010 《家用和类似用途电器的安全 水床加热器的特殊要求》 | 变压器和相关电路的过载保护 | 32.4 | 45 | 21.6 | 54 | 27 | 180
1454 | GB 4706.58-2010 《家用和类似用途电器的安全 水床加热器的特殊要求》 | 非正常工作 | 162 | 225 | 108 | 270 | 135 | 900
1455 | GB 4706.58-2010 《家用和类似用途电器的安全 水床加热器的特殊要求》 | 稳定性和机械危险 | 108 | 150 | 72 | 180 | 90 | 600
1456 | GB 4706.58-2010 《家用和类似用途电器的安全 水床加热器的特殊要求》 | 机械强度 | 108 | 150 | 72 | 180 | 90 | 600
1457 | GB 4706.58-2010 《家用和类似用途电器的安全 水床加热器的特殊要求》 | 结构 | 108 | 150 | 72 | 180 | 90 | 600
1458 | GB 4706.58-2010 《家用和类似用途电器的安全 水床加热器的特殊要求》 | 内部布线 | 54 | 75 | 36 | 90 | 45 | 300
1459 | GB 4706.58-2010 《家用和类似用途电器的安全 水床加热器的特殊要求》 | 元件 | 32.4 | 45 | 21.6 | 54 | 27 | 180
1460 | GB 4706.58-2010 《家用和类似用途电器的安全 水床加热器的特殊要求》 | 电源连接和外部软线 | 54 | 75 | 36 | 90 | 45 | 300
1461 | GB 4706.58-2010 《家用和类似用途电器的安全 水床加热器的特殊要求》 | 外部导线用接线端子 | 21.6 | 30 | 14.4 | 36 | 18 | 120
1462 | GB 4706.58-2010 《家用和类似用途电器的安全 水床加热器的特殊要求》 | 接地措施 | 54 | 75 | 36 | 90 | 45 | 300
1463 | GB 4706.58-2010 《家用和类似用途电器的安全 水床加热器的特殊要求》 | 螺钉和连接 | 25.2 | 35 | 16.8 | 42 | 21 | 140
1464 | GB 4706.58-2010 《家用和类似用途电器的安全 水床加热器的特殊要求》 | 爬电距离、电气间隙和穿通绝缘距离 | 54 | 75 | 36 | 90 | 45 | 300
1465 | GB 4706.58-2010 《家用和类似用途电器的安全 水床加热器的特殊要求》 | 耐热、耐燃和耐漏电起痕 | 108 | 150 | 72 | 180 | 90 | 600
1466 | GB 4706.58-2010 《家用和类似用途电器的安全 水床加热器的特殊要求》 | 防锈 | 54 | 75 | 36 | 90 | 45 | 300
1467 | GB 4706.58-2010 《家用和类似用途电器的安全 水床加热器的特殊要求》 | 辐射、毒性和类似危险 | 180 | 250 | 120 | 300 | 150 | 1000
1468 | GB 4706.59-2008 《家用和类似用途电器的安全 口腔卫生器具的特殊要求》 | 标志和说明 | 10.8 | 15 | 7.2 | 18 | 9 | 60
1469 | GB 4706.59-2008 《家用和类似用途电器的安全 口腔卫生器具的特殊要求》 | 对触及带电部件的防护 | 59.4 | 82.5 | 39.6 | 99 | 49.5 | 330
1470 | GB 4706.59-2008 《家用和类似用途电器的安全 口腔卫生器具的特殊要求》 | 输入功率和电流 | 144 | 200 | 96 | 240 | 120 | 800
1471 | GB 4706.59-2008 《家用和类似用途电器的安全 口腔卫生器具的特殊要求》 | 发热 | 108 | 150 | 72 | 180 | 90 | 600
1472 | GB 4706.59-2008 《家用和类似用途电器的安全 口腔卫生器具的特殊要求》 | 工作温度下的泄漏电流和电气强度 | 144 | 200 | 96 | 240 | 120 | 800
1473 | GB 4706.59-2008 《家用和类似用途电器的安全 口腔卫生器具的特殊要求》 | 瞬态过电压 | 108 | 150 | 72 | 180 | 90 | 600
1474 | GB 4706.59-2008 《家用和类似用途电器的安全 口腔卫生器具的特殊要求》 | 耐潮湿 | 144 | 200 | 96 | 240 | 120 | 800
1475 | GB 4706.59-2008 《家用和类似用途电器的安全 口腔卫生器具的特殊要求》 | 泄漏电流和电气强度 | 144 | 200 | 96 | 240 | 120 | 800
1476 | GB 4706.59-2008 《家用和类似用途电器的安全 口腔卫生器具的特殊要求》 | 变压器和相关电路的过载保护 | 32.4 | 45 | 21.6 | 54 | 27 | 180
1477 | GB 4706.59-2008 《家用和类似用途电器的安全 口腔卫生器具的特殊要求》 | 非正常工作 | 162 | 225 | 108 | 270 | 135 | 900
1478 | GB 4706.59-2008 《家用和类似用途电器的安全 口腔卫生器具的特殊要求》 | 稳定性和机械危险 | 108 | 150 | 72 | 180 | 90 | 600
1479 | GB 4706.59-2008 《家用和类似用途电器的安全 口腔卫生器具的特殊要求》 | 机械强度 | 108 | 150 | 72 | 180 | 90 | 600
1480 | GB 4706.59-2008 《家用和类似用途电器的安全 口腔卫生器具的特殊要求》 | 结构 | 108 | 150 | 72 | 180 | 90 | 600
1481 | GB 4706.59-2008 《家用和类似用途电器的安全 口腔卫生器具的特殊要求》 | 内部布线 | 54 | 75 | 36 | 90 | 45 | 300
1482 | GB 4706.59-2008 《家用和类似用途电器的安全 口腔卫生器具的特殊要求》 | 元件 | 32.4 | 45 | 21.6 | 54 | 27 | 180
1483 | GB 4706.59-2008 《家用和类似用途电器的安全 口腔卫生器具的特殊要求》 | 电源连接和外部软线 | 54 | 75 | 36 | 90 | 45 | 300
1484 | GB 4706.59-2008 《家用和类似用途电器的安全 口腔卫生器具的特殊要求》 | 外部导线用接线端子 | 21.6 | 30 | 14.4 | 36 | 18 | 120
1485 | GB 4706.59-2008 《家用和类似用途电器的安全 口腔卫生器具的特殊要求》 | 螺钉和连接 | 25.2 | 35 | 16.8 | 42 | 21 | 140
1486 | GB 4706.59-2008 《家用和类似用途电器的安全 口腔卫生器具的特殊要求》 | 爬电距离、电气间隙和穿通绝缘距离 | 54 | 75 | 36 | 90 | 45 | 300
1487 | GB 4706.59-2008 《家用和类似用途电器的安全 口腔卫生器具的特殊要求》 | 耐热、耐燃和耐漏电起痕 | 108 | 150 | 72 | 180 | 90 | 600
1488 | GB 4706.59-2008 《家用和类似用途电器的安全 口腔卫生器具的特殊要求》 | 防锈 | 54 | 75 | 36 | 90 | 45 | 300
1489 | GB 4706.59-2008 《家用和类似用途电器的安全 口腔卫生器具的特殊要求》 | 辐射、毒性和类似危险 | 180 | 250 | 120 | 300 | 150 | 1000
1490 | GB 4706.60-2008 《家用和类似用途电器的安全 衣物干燥机和毛巾架的特殊要求》 | 标志和说明 | 10.8 | 15 | 7.2 | 18 | 9 | 60
1491 | GB 4706.60-2008 《家用和类似用途电器的安全 衣物干燥机和毛巾架的特殊要求》 | 对触及带电部件的防护 | 59.4 | 82.5 | 39.6 | 99 | 49.5 | 330
1492 | GB 4706.60-2008 《家用和类似用途电器的安全 衣物干燥机和毛巾架的特殊要求》 | 输入功率和电流 | 144 | 200 | 96 | 240 | 120 | 800
1493 | GB 4706.60-2008 《家用和类似用途电器的安全 衣物干燥机和毛巾架的特殊要求》 | 发热 | 108 | 150 | 72 | 180 | 90 | 600
1494 | GB 4706.60-2008 《家用和类似用途电器的安全 衣物干燥机和毛巾架的特殊要求》 | 工作温度下的泄漏电流和电气强度 | 144 | 200 | 96 | 240 | 120 | 800
1495 | GB 4706.60-2008 《家用和类似用途电器的安全 衣物干燥机和毛巾架的特殊要求》 | 瞬态过电压 | 108 | 150 | 72 | 180 | 90 | 600
1496 | GB 4706.60-2008 《家用和类似用途电器的安全 衣物干燥机和毛巾架的特殊要求》 | 耐潮湿 | 144 | 200 | 96 | 240 | 120 | 800
1497 | GB 4706.60-2008 《家用和类似用途电器的安全 衣物干燥机和毛巾架的特殊要求》 | 泄漏电流和电气强度 | 144 | 200 | 96 | 240 | 120 | 800
1498 | GB 4706.60-2008 《家用和类似用途电器的安全 衣物干燥机和毛巾架的特殊要求》 | 变压器和相关电路的过载保护 | 32.4 | 45 | 21.6 | 54 | 27 | 180
1499 | GB 4706.60-2008 《家用和类似用途电器的安全 衣物干燥机和毛巾架的特殊要求》 | 非正常工作 | 162 | 225 | 108 | 270 | 135 | 900
1500 | GB 4706.60-2008 《家用和类似用途电器的安全 衣物干燥机和毛巾架的特殊要求》 | 稳定性和机械危险 | 108 | 150 | 72 | 180 | 90 | 600
1501 | GB 4706.60-2008 《家用和类似用途电器的安全 衣物干燥机和毛巾架的特殊要求》 | 机械强度 | 108 | 150 | 72 | 180 | 90 | 600
1502 | GB 4706.60-2008 《家用和类似用途电器的安全 衣物干燥机和毛巾架的特殊要求》 | 结构 | 108 | 150 | 72 | 180 | 90 | 600
1503 | GB 4706.60-2008 《家用和类似用途电器的安全 衣物干燥机和毛巾架的特殊要求》 | 内部布线 | 54 | 75 | 36 | 90 | 45 | 300
1504 | GB 4706.60-2008 《家用和类似用途电器的安全 衣物干燥机和毛巾架的特殊要求》 | 元件 | 32.4 | 45 | 21.6 | 54 | 27 | 180
1505 | GB 4706.60-2008 《家用和类似用途电器的安全 衣物干燥机和毛巾架的特殊要求》 | 电源连接和外部软线 | 54 | 75 | 36 | 90 | 45 | 300
1506 | GB 4706.60-2008 《家用和类似用途电器的安全 衣物干燥机和毛巾架的特殊要求》 | 外部导线用接线端子 | 21.6 | 30 | 14.4 | 36 | 18 | 120
1507 | GB 4706.60-2008 《家用和类似用途电器的安全 衣物干燥机和毛巾架的特殊要求》 | 接地措施 | 54 | 75 | 36 | 90 | 45 | 300
1508 | GB 4706.60-2008 《家用和类似用途电器的安全 衣物干燥机和毛巾架的特殊要求》 | 螺钉和连接 | 25.2 | 35 | 16.8 | 42 | 21 | 140
1509 | GB 4706.60-2008 《家用和类似用途电器的安全 衣物干燥机和毛巾架的特殊要求》 | 爬电距离、电气间隙和穿通绝缘距离 | 54 | 75 | 36 | 90 | 45 | 300
1510 | GB 4706.60-2008 《家用和类似用途电器的安全 衣物干燥机和毛巾架的特殊要求》 | 耐热、耐燃和耐漏电起痕 | 108 | 150 | 72 | 180 | 90 | 600
1511 | GB 4706.60-2008 《家用和类似用途电器的安全 衣物干燥机和毛巾架的特殊要求》 | 防锈 | 54 | 75 | 36 | 90 | 45 | 300
1512 | GB 4706.60-2008 《家用和类似用途电器的安全 衣物干燥机和毛巾架的特殊要求》 | 辐射、毒性和类似危险 | 180 | 250 | 120 | 300 | 150 | 1000
1513 | GB 4706.61-2008 《家用和类似用途电器的安全 使用液体或蒸汽的家用表面清洁器具的特殊要求》 | 标志和说明 | 10.8 | 15 | 7.2 | 18 | 9 | 60
1514 | GB 4706.61-2008 《家用和类似用途电器的安全 使用液体或蒸汽的家用表面清洁器具的特殊要求》 | 对触及带电部件的防护 | 59.4 | 82.5 | 39.6 | 99 | 49.5 | 330
1515 | GB 4706.61-2008 《家用和类似用途电器的安全 使用液体或蒸汽的家用表面清洁器具的特殊要求》 | 输入功率和电流 | 144 | 200 | 96 | 240 | 120 | 800
1516 | GB 4706.61-2008 《家用和类似用途电器的安全 使用液体或蒸汽的家用表面清洁器具的特殊要求》 | 发热 | 108 | 150 | 72 | 180 | 90 | 600
1517 | GB 4706.61-2008 《家用和类似用途电器的安全 使用液体或蒸汽的家用表面清洁器具的特殊要求》 | 工作温度下的泄漏电流和电气强度 | 144 | 200 | 96 | 240 | 120 | 800
1518 | GB 4706.61-2008 《家用和类似用途电器的安全 使用液体或蒸汽的家用表面清洁器具的特殊要求》 | 瞬态过电压 | 108 | 150 | 72 | 180 | 90 | 600
1519 | GB 4706.61-2008 《家用和类似用途电器的安全 使用液体或蒸汽的家用表面清洁器具的特殊要求》 | 耐潮湿 | 144 | 200 | 96 | 240 | 120 | 800
1520 | GB 4706.61-2008 《家用和类似用途电器的安全 使用液体或蒸汽的家用表面清洁器具的特殊要求》 | 泄漏电流和电气强度 | 144 | 200 | 96 | 240 | 120 | 800
1521 | GB 4706.61-2008 《家用和类似用途电器的安全 使用液体或蒸汽的家用表面清洁器具的特殊要求》 | 变压器和相关电路的过载保护 | 32.4 | 45 | 21.6 | 54 | 27 | 180
1522 | GB 4706.61-2008 《家用和类似用途电器的安全 使用液体或蒸汽的家用表面清洁器具的特殊要求》 | 非正常工作 | 162 | 225 | 108 | 270 | 135 | 900
1523 | GB 4706.61-2008 《家用和类似用途电器的安全 使用液体或蒸汽的家用表面清洁器具的特殊要求》 | 稳定性和机械危险 | 108 | 150 | 72 | 180 | 90 | 600
1524 | GB 4706.61-2008 《家用和类似用途电器的安全 使用液体或蒸汽的家用表面清洁器具的特殊要求》 | 机械强度 | 108 | 150 | 72 | 180 | 90 | 600
1525 | GB 4706.61-2008 《家用和类似用途电器的安全 使用液体或蒸汽的家用表面清洁器具的特殊要求》 | 结构 | 108 | 150 | 72 | 180 | 90 | 600
1526 | GB 4706.61-2008 《家用和类似用途电器的安全 使用液体或蒸汽的家用表面清洁器具的特殊要求》 | 内部布线 | 54 | 75 | 36 | 90 | 45 | 300
1527 | GB 4706.61-2008 《家用和类似用途电器的安全 使用液体或蒸汽的家用表面清洁器具的特殊要求》 | 元件 | 32.4 | 45 | 21.6 | 54 | 27 | 180
1528 | GB 4706.61-2008 《家用和类似用途电器的安全 使用液体或蒸汽的家用表面清洁器具的特殊要求》 | 电源连接和外部软线 | 54 | 75 | 36 | 90 | 45 | 300
1529 | GB 4706.61-2008 《家用和类似用途电器的安全 使用液体或蒸汽的家用表面清洁器具的特殊要求》 | 外部导线用接线端子 | 21.6 | 30 | 14.4 | 36 | 18 | 120
1530 | GB 4706.61-2008 《家用和类似用途电器的安全 使用液体或蒸汽的家用表面清洁器具的特殊要求》 | 接地措施 | 54 | 75 | 36 | 90 | 45 | 300
1531 | GB 4706.61-2008 《家用和类似用途电器的安全 使用液体或蒸汽的家用表面清洁器具的特殊要求》 | 螺钉和连接 | 25.2 | 35 | 16.8 | 42 | 21 | 140
1532 | GB 4706.61-2008 《家用和类似用途电器的安全 使用液体或蒸汽的家用表面清洁器具的特殊要求》 | 爬电距离、电气间隙和穿通绝缘距离 | 54 | 75 | 36 | 90 | 45 | 300
1533 | GB 4706.61-2008 《家用和类似用途电器的安全 使用液体或蒸汽的家用表面清洁器具的特殊要求》 | 耐热、耐燃和耐漏电起痕 | 108 | 150 | 72 | 180 | 90 | 600
1534 | GB 4706.61-2008 《家用和类似用途电器的安全 使用液体或蒸汽的家用表面清洁器具的特殊要求》 | 防锈 | 54 | 75 | 36 | 90 | 45 | 300
1535 | GB 4706.61-2008 《家用和类似用途电器的安全 使用液体或蒸汽的家用表面清洁器具的特殊要求》 | 辐射、毒性和类似危险 | 180 | 250 | 120 | 300 | 150 | 1000
1536 | GB 4706.62-2008 《家用和类似用途电器的安全 商用电水浴保温器的特殊要求》 | 标志和说明 | 10.8 | 15 | 7.2 | 18 | 9 | 60
1537 | GB 4706.62-2008 《家用和类似用途电器的安全 商用电水浴保温器的特殊要求》 | 对触及带电部件的防护 | 59.4 | 82.5 | 39.6 | 99 | 49.5 | 330
1538 | GB 4706.62-2008 《家用和类似用途电器的安全 商用电水浴保温器的特殊要求》 | 电动器具的启动 | 45 | 62.5 | 30 | 75 | 37.5 | 250
1539 | GB 4706.62-2008 《家用和类似用途电器的安全 商用电水浴保温器的特殊要求》 | 输入功率和电流 | 144 | 200 | 96 | 240 | 120 | 800
1540 | GB 4706.62-2008 《家用和类似用途电器的安全 商用电水浴保温器的特殊要求》 | 发热 | 108 | 150 | 72 | 180 | 90 | 600
1541 | GB 4706.62-2008 《家用和类似用途电器的安全 商用电水浴保温器的特殊要求》 | 工作温度下的泄漏电流和电气强度 | 144 | 200 | 96 | 240 | 120 | 800
1542 | GB 4706.62-2008 《家用和类似用途电器的安全 商用电水浴保温器的特殊要求》 | 瞬态过电压 | 108 | 150 | 72 | 180 | 90 | 600
1543 | GB 4706.62-2008 《家用和类似用途电器的安全 商用电水浴保温器的特殊要求》 | 耐潮湿 | 144 | 200 | 96 | 240 | 120 | 800
1544 | GB 4706.62-2008 《家用和类似用途电器的安全 商用电水浴保温器的特殊要求》 | 泄漏电流和电气强度 | 144 | 200 | 96 | 240 | 120 | 800
1545 | GB 4706.62-2008 《家用和类似用途电器的安全 商用电水浴保温器的特殊要求》 | 变压器和相关电路的过载保护 | 32.4 | 45 | 21.6 | 54 | 27 | 180
1546 | GB 4706.62-2008 《家用和类似用途电器的安全 商用电水浴保温器的特殊要求》 | 耐久性 | 144 | 200 | 96 | 240 | 120 | 800
1547 | GB 4706.62-2008 《家用和类似用途电器的安全 商用电水浴保温器的特殊要求》 | 非正常工作 | 162 | 225 | 108 | 270 | 135 | 900
1548 | GB 4706.62-2008 《家用和类似用途电器的安全 商用电水浴保温器的特殊要求》 | 稳定性和机械危险 | 108 | 150 | 72 | 180 | 90 | 600
1549 | GB 4706.62-2008 《家用和类似用途电器的安全 商用电水浴保温器的特殊要求》 | 机械强度 | 108 | 150 | 72 | 180 | 90 | 600
1550 | GB 4706.62-2008 《家用和类似用途电器的安全 商用电水浴保温器的特殊要求》 | 结构 | 108 | 150 | 72 | 180 | 90 | 600
1551 | GB 4706.62-2008 《家用和类似用途电器的安全 商用电水浴保温器的特殊要求》 | 内部布线 | 54 | 75 | 36 | 90 | 45 | 300
1552 | GB 4706.62-2008 《家用和类似用途电器的安全 商用电水浴保温器的特殊要求》 | 元件 | 32.4 | 45 | 21.6 | 54 | 27 | 180
1553 | GB 4706.62-2008 《家用和类似用途电器的安全 商用电水浴保温器的特殊要求》 | 电源连接和外部软线 | 54 | 75 | 36 | 90 | 45 | 300
1554 | GB 4706.62-2008 《家用和类似用途电器的安全 商用电水浴保温器的特殊要求》 | 外部导线用接线端子 | 21.6 | 30 | 14.4 | 36 | 18 | 120
1555 | GB 4706.62-2008 《家用和类似用途电器的安全 商用电水浴保温器的特殊要求》 | 接地措施 | 54 | 75 | 36 | 90 | 45 | 300
1556 | GB 4706.62-2008 《家用和类似用途电器的安全 商用电水浴保温器的特殊要求》 | 螺钉和连接 | 25.2 | 35 | 16.8 | 42 | 21 | 140
1557 | GB 4706.62-2008 《家用和类似用途电器的安全 商用电水浴保温器的特殊要求》 | 爬电距离、电气间隙和穿通绝缘距离 | 54 | 75 | 36 | 90 | 45 | 300
1558 | GB 4706.62-2008 《家用和类似用途电器的安全 商用电水浴保温器的特殊要求》 | 耐热、耐燃和耐漏电起痕 | 108 | 150 | 72 | 180 | 90 | 600
1559 | GB 4706.62-2008 《家用和类似用途电器的安全 商用电水浴保温器的特殊要求》 | 防锈 | 54 | 75 | 36 | 90 | 45 | 300
1560 | GB 4706.62-2008 《家用和类似用途电器的安全 商用电水浴保温器的特殊要求》 | 辐射、毒性和类似危险 | 180 | 250 | 120 | 300 | 150 | 1000
1561 | GB 4706.66-2008 《家用和类似用途电器的安全 泵的特殊要求》 | 标志和说明 | 10.8 | 15 | 7.2 | 18 | 9 | 60
1562 | GB 4706.66-2008 《家用和类似用途电器的安全 泵的特殊要求》 | 对触及带电部件的防护 | 59.4 | 82.5 | 39.6 | 99 | 49.5 | 330
1563 | GB 4706.66-2008 《家用和类似用途电器的安全 泵的特殊要求》 | 输入功率和电流 | 144 | 200 | 96 | 240 | 120 | 800
1564 | GB 4706.66-2008 《家用和类似用途电器的安全 泵的特殊要求》 | 发热 | 108 | 150 | 72 | 180 | 90 | 600
1565 | GB 4706.66-2008 《家用和类似用途电器的安全 泵的特殊要求》 | 工作温度下的泄漏电流和电气强度 | 144 | 200 | 96 | 240 | 120 | 800
1566 | GB 4706.66-2008 《家用和类似用途电器的安全 泵的特殊要求》 | 瞬态过电压 | 108 | 150 | 72 | 180 | 90 | 600
1567 | GB 4706.66-2008 《家用和类似用途电器的安全 泵的特殊要求》 | 耐潮湿 | 144 | 200 | 96 | 240 | 120 | 800
1568 | GB 4706.66-2008 《家用和类似用途电器的安全 泵的特殊要求》 | 泄漏电流和电气强度 | 144 | 200 | 96 | 240 | 120 | 800
1569 | GB 4706.66-2008 《家用和类似用途电器的安全 泵的特殊要求》 | 变压器和相关电路的过载保护 | 32.4 | 45 | 21.6 | 54 | 27 | 180
1570 | GB 4706.66-2008 《家用和类似用途电器的安全 泵的特殊要求》 | 非正常工作 | 162 | 225 | 108 | 270 | 135 | 900
1571 | GB 4706.66-2008 《家用和类似用途电器的安全 泵的特殊要求》 | 稳定性和机械危险 | 108 | 150 | 72 | 180 | 90 | 600
1572 | GB 4706.66-2008 《家用和类似用途电器的安全 泵的特殊要求》 | 机械强度 | 108 | 150 | 72 | 180 | 90 | 600
1573 | GB 4706.66-2008 《家用和类似用途电器的安全 泵的特殊要求》 | 结构 | 108 | 150 | 72 | 180 | 90 | 600
1574 | GB 4706.66-2008 《家用和类似用途电器的安全 泵的特殊要求》 | 内部布线 | 54 | 75 | 36 | 90 | 45 | 300
1575 | GB 4706.66-2008 《家用和类似用途电器的安全 泵的特殊要求》 | 元件 | 32.4 | 45 | 21.6 | 54 | 27 | 180
1576 | GB 4706.66-2008 《家用和类似用途电器的安全 泵的特殊要求》 | 电源连接和外部软线 | 54 | 75 | 36 | 90 | 45 | 300
1577 | GB 4706.66-2008 《家用和类似用途电器的安全 泵的特殊要求》 | 外部导线用接线端子 | 21.6 | 30 | 14.4 | 36 | 18 | 120
1578 | GB 4706.66-2008 《家用和类似用途电器的安全 泵的特殊要求》 | 接地措施 | 54 | 75 | 36 | 90 | 45 | 300
1579 | GB 4706.66-2008 《家用和类似用途电器的安全 泵的特殊要求》 | 螺钉和连接 | 25.2 | 35 | 16.8 | 42 | 21 | 140
1580 | GB 4706.66-2008 《家用和类似用途电器的安全 泵的特殊要求》 | 爬电距离、电气间隙和穿通绝缘距离 | 54 | 75 | 36 | 90 | 45 | 300
1581 | GB 4706.66-2008 《家用和类似用途电器的安全 泵的特殊要求》 | 耐热、耐燃和耐漏电起痕 | 108 | 150 | 72 | 180 | 90 | 600
1582 | GB 4706.66-2008 《家用和类似用途电器的安全 泵的特殊要求》 | 防锈 | 54 | 75 | 36 | 90 | 45 | 300
1583 | GB 4706.66-2008 《家用和类似用途电器的安全 泵的特殊要求》 | 辐射、毒性和类似危险 | 180 | 250 | 120 | 300 | 150 | 1000
1584 | GB 4706.67-2008 《家用和类似用途电器的安全 水族箱和花园池塘用电器的特殊要求》 | 标志和说明 | 10.8 | 15 | 7.2 | 18 | 9 | 60
1585 | GB 4706.67-2008 《家用和类似用途电器的安全 水族箱和花园池塘用电器的特殊要求》 | 对触及带电部件的防护 | 59.4 | 82.5 | 39.6 | 99 | 49.5 | 330
1586 | GB 4706.67-2008 《家用和类似用途电器的安全 水族箱和花园池塘用电器的特殊要求》 | 输入功率和电流 | 144 | 200 | 96 | 240 | 120 | 800
1587 | GB 4706.67-2008 《家用和类似用途电器的安全 水族箱和花园池塘用电器的特殊要求》 | 发热 | 108 | 150 | 72 | 180 | 90 | 600
1588 | GB 4706.67-2008 《家用和类似用途电器的安全 水族箱和花园池塘用电器的特殊要求》 | 工作温度下的泄漏电流和电气强度 | 144 | 200 | 96 | 240 | 120 | 800
1589 | GB 4706.67-2008 《家用和类似用途电器的安全 水族箱和花园池塘用电器的特殊要求》 | 瞬态过电压 | 108 | 150 | 72 | 180 | 90 | 600
1590 | GB 4706.67-2008 《家用和类似用途电器的安全 水族箱和花园池塘用电器的特殊要求》 | 耐潮湿 | 144 | 200 | 96 | 240 | 120 | 800
1591 | GB 4706.67-2008 《家用和类似用途电器的安全 水族箱和花园池塘用电器的特殊要求》 | 泄漏电流和电气强度 | 144 | 200 | 96 | 240 | 120 | 800
1592 | GB 4706.67-2008 《家用和类似用途电器的安全 水族箱和花园池塘用电器的特殊要求》 | 变压器和相关电路的过载保护 | 32.4 | 45 | 21.6 | 54 | 27 | 180
1593 | GB 4706.67-2008 《家用和类似用途电器的安全 水族箱和花园池塘用电器的特殊要求》 | 非正常工作 | 162 | 225 | 108 | 270 | 135 | 900
1594 | GB 4706.67-2008 《家用和类似用途电器的安全 水族箱和花园池塘用电器的特殊要求》 | 稳定性和机械危险 | 108 | 150 | 72 | 180 | 90 | 600
1595 | GB 4706.67-2008 《家用和类似用途电器的安全 水族箱和花园池塘用电器的特殊要求》 | 机械强度 | 108 | 150 | 72 | 180 | 90 | 600
1596 | GB 4706.67-2008 《家用和类似用途电器的安全 水族箱和花园池塘用电器的特殊要求》 | 结构 | 108 | 150 | 72 | 180 | 90 | 600
1597 | GB 4706.67-2008 《家用和类似用途电器的安全 水族箱和花园池塘用电器的特殊要求》 | 内部布线 | 54 | 75 | 36 | 90 | 45 | 300
1598 | GB 4706.67-2008 《家用和类似用途电器的安全 水族箱和花园池塘用电器的特殊要求》 | 元件 | 32.4 | 45 | 21.6 | 54 | 27 | 180
1599 | GB 4706.67-2008 《家用和类似用途电器的安全 水族箱和花园池塘用电器的特殊要求》 | 电源连接和外部软线 | 54 | 75 | 36 | 90 | 45 | 300
1600 | GB 4706.67-2008 《家用和类似用途电器的安全 水族箱和花园池塘用电器的特殊要求》 | 外部导线用接线端子 | 21.6 | 30 | 14.4 | 36 | 18 | 120
1601 | GB 4706.67-2008 《家用和类似用途电器的安全 水族箱和花园池塘用电器的特殊要求》 | 接地措施 | 54 | 75 | 36 | 90 | 45 | 300
1602 | GB 4706.67-2008 《家用和类似用途电器的安全 水族箱和花园池塘用电器的特殊要求》 | 螺钉和连接 | 25.2 | 35 | 16.8 | 42 | 21 | 140
1603 | GB 4706.67-2008 《家用和类似用途电器的安全 水族箱和花园池塘用电器的特殊要求》 | 爬电距离、电气间隙和穿通绝缘距离 | 54 | 75 | 36 | 90 | 45 | 300
1604 | GB 4706.67-2008 《家用和类似用途电器的安全 水族箱和花园池塘用电器的特殊要求》 | 耐热、耐燃和耐漏电起痕 | 108 | 150 | 72 | 180 | 90 | 600
1605 | GB 4706.67-2008 《家用和类似用途电器的安全 水族箱和花园池塘用电器的特殊要求》 | 防锈 | 54 | 75 | 36 | 90 | 45 | 300
1606 | GB 4706.67-2008 《家用和类似用途电器的安全 水族箱和花园池塘用电器的特殊要求》 | 辐射、毒性和类似危险 | 180 | 250 | 120 | 300 | 150 | 1000
1607 | GB 4706.68-2008 《家用和类似用途电器的安全 住宅用垂直运动车库门的驱动装置的特殊要求》 | 标志和说明 | 10.8 | 15 | 7.2 | 18 | 9 | 60
1608 | GB 4706.68-2008 《家用和类似用途电器的安全 住宅用垂直运动车库门的驱动装置的特殊要求》 | 对触及带电部件的防护 | 59.4 | 82.5 | 39.6 | 99 | 49.5 | 330
1609 | GB 4706.68-2008 《家用和类似用途电器的安全 住宅用垂直运动车库门的驱动装置的特殊要求》 | 输入功率和电流 | 144 | 200 | 96 | 240 | 120 | 800
1610 | GB 4706.68-2008 《家用和类似用途电器的安全 住宅用垂直运动车库门的驱动装置的特殊要求》 | 发热 | 108 | 150 | 72 | 180 | 90 | 600
1611 | GB 4706.68-2008 《家用和类似用途电器的安全 住宅用垂直运动车库门的驱动装置的特殊要求》 | 工作温度下的泄漏电流和电气强度 | 144 | 200 | 96 | 240 | 120 | 800
1612 | GB 4706.68-2008 《家用和类似用途电器的安全 住宅用垂直运动车库门的驱动装置的特殊要求》 | 瞬态过电压 | 108 | 150 | 72 | 180 | 90 | 600
1613 | GB 4706.68-2008 《家用和类似用途电器的安全 住宅用垂直运动车库门的驱动装置的特殊要求》 | 耐潮湿 | 144 | 200 | 96 | 240 | 120 | 800
1614 | GB 4706.68-2008 《家用和类似用途电器的安全 住宅用垂直运动车库门的驱动装置的特殊要求》 | 泄漏电流和电气强度 | 144 | 200 | 96 | 240 | 120 | 800
1615 | GB 4706.68-2008 《家用和类似用途电器的安全 住宅用垂直运动车库门的驱动装置的特殊要求》 | 变压器和相关电路的过载保护 | 32.4 | 45 | 21.6 | 54 | 27 | 180
1616 | GB 4706.68-2008 《家用和类似用途电器的安全 住宅用垂直运动车库门的驱动装置的特殊要求》 | 非正常工作 | 162 | 225 | 108 | 270 | 135 | 900
1617 | GB 4706.68-2008 《家用和类似用途电器的安全 住宅用垂直运动车库门的驱动装置的特殊要求》 | 稳定性和机械危险 | 108 | 150 | 72 | 180 | 90 | 600
1618 | GB 4706.68-2008 《家用和类似用途电器的安全 住宅用垂直运动车库门的驱动装置的特殊要求》 | 机械强度 | 108 | 150 | 72 | 180 | 90 | 600
1619 | GB 4706.68-2008 《家用和类似用途电器的安全 住宅用垂直运动车库门的驱动装置的特殊要求》 | 结构 | 108 | 150 | 72 | 180 | 90 | 600
1620 | GB 4706.68-2008 《家用和类似用途电器的安全 住宅用垂直运动车库门的驱动装置的特殊要求》 | 内部布线 | 54 | 75 | 36 | 90 | 45 | 300
1621 | GB 4706.68-2008 《家用和类似用途电器的安全 住宅用垂直运动车库门的驱动装置的特殊要求》 | 元件 | 32.4 | 45 | 21.6 | 54 | 27 | 180
1622 | GB 4706.68-2008 《家用和类似用途电器的安全 住宅用垂直运动车库门的驱动装置的特殊要求》 | 电源连接和外部软线 | 54 | 75 | 36 | 90 | 45 | 300
1623 | GB 4706.68-2008 《家用和类似用途电器的安全 住宅用垂直运动车库门的驱动装置的特殊要求》 | 外部导线用接线端子 | 21.6 | 30 | 14.4 | 36 | 18 | 120
1624 | GB 4706.68-2008 《家用和类似用途电器的安全 住宅用垂直运动车库门的驱动装置的特殊要求》 | 接地措施 | 54 | 75 | 36 | 90 | 45 | 300
1625 | GB 4706.68-2008 《家用和类似用途电器的安全 住宅用垂直运动车库门的驱动装置的特殊要求》 | 螺钉和连接 | 25.2 | 35 | 16.8 | 42 | 21 | 140
1626 | GB 4706.68-2008 《家用和类似用途电器的安全 住宅用垂直运动车库门的驱动装置的特殊要求》 | 爬电距离、电气间隙和穿通绝缘距离 | 54 | 75 | 36 | 90 | 45 | 300
1627 | GB 4706.68-2008 《家用和类似用途电器的安全 住宅用垂直运动车库门的驱动装置的特殊要求》 | 耐热、耐燃和耐漏电起痕 | 108 | 150 | 72 | 180 | 90 | 600
1628 | GB 4706.68-2008 《家用和类似用途电器的安全 住宅用垂直运动车库门的驱动装置的特殊要求》 | 防锈 | 54 | 75 | 36 | 90 | 45 | 300
1629 | GB 4706.68-2008 《家用和类似用途电器的安全 住宅用垂直运动车库门的驱动装置的特殊要求》 | 辐射、毒性和类似危险 | 180 | 250 | 120 | 300 | 150 | 1000
1630 | GB 4706.69-2008 《家用和类似用途电器的安全 住宅用垂直运动车库门的驱动装置的特殊要求》 | 标志和说明 | 10.8 | 15 | 7.2 | 18 | 9 | 60
1631 | GB 4706.69-2008 《家用和类似用途电器的安全 住宅用垂直运动车库门的驱动装置的特殊要求》 | 对触及带电部件的防护 | 59.4 | 82.5 | 39.6 | 99 | 49.5 | 330
1632 | GB 4706.69-2008 《家用和类似用途电器的安全 住宅用垂直运动车库门的驱动装置的特殊要求》 | 输入功率和电流 | 144 | 200 | 96 | 240 | 120 | 800
1633 | GB 4706.69-2008 《家用和类似用途电器的安全 住宅用垂直运动车库门的驱动装置的特殊要求》 | 发热 | 108 | 150 | 72 | 180 | 90 | 600
1634 | GB 4706.69-2008 《家用和类似用途电器的安全 住宅用垂直运动车库门的驱动装置的特殊要求》 | 工作温度下的泄漏电流和电气强度 | 144 | 200 | 96 | 240 | 120 | 800
1635 | GB 4706.69-2008 《家用和类似用途电器的安全 住宅用垂直运动车库门的驱动装置的特殊要求》 | 瞬态过电压 | 108 | 150 | 72 | 180 | 90 | 600
1636 | GB 4706.69-2008 《家用和类似用途电器的安全 住宅用垂直运动车库门的驱动装置的特殊要求》 | 耐潮湿 | 144 | 200 | 96 | 240 | 120 | 800
1637 | GB 4706.69-2008 《家用和类似用途电器的安全 住宅用垂直运动车库门的驱动装置的特殊要求》 | 泄漏电流和电气强度 | 144 | 200 | 96 | 240 | 120 | 800
1638 | GB 4706.69-2008 《家用和类似用途电器的安全 住宅用垂直运动车库门的驱动装置的特殊要求》 | 变压器和相关电路的过载保护 | 32.4 | 45 | 21.6 | 54 | 27 | 180
1639 | GB 4706.69-2008 《家用和类似用途电器的安全 住宅用垂直运动车库门的驱动装置的特殊要求》 | 非正常工作 | 162 | 225 | 108 | 270 | 135 | 900
1640 | GB 4706.69-2008 《家用和类似用途电器的安全 住宅用垂直运动车库门的驱动装置的特殊要求》 | 稳定性和机械危险 | 108 | 150 | 72 | 180 | 90 | 600
1641 | GB 4706.69-2008 《家用和类似用途电器的安全 住宅用垂直运动车库门的驱动装置的特殊要求》 | 机械强度 | 108 | 150 | 72 | 180 | 90 | 600
1642 | GB 4706.69-2008 《家用和类似用途电器的安全 住宅用垂直运动车库门的驱动装置的特殊要求》 | 结构 | 108 | 150 | 72 | 180 | 90 | 600
1643 | GB 4706.69-2008 《家用和类似用途电器的安全 住宅用垂直运动车库门的驱动装置的特殊要求》 | 内部布线 | 54 | 75 | 36 | 90 | 45 | 300
1644 | GB 4706.69-2008 《家用和类似用途电器的安全 住宅用垂直运动车库门的驱动装置的特殊要求》 | 元件 | 32.4 | 45 | 21.6 | 54 | 27 | 180
1645 | GB 4706.69-2008 《家用和类似用途电器的安全 住宅用垂直运动车库门的驱动装置的特殊要求》 | 电源连接和外部软线 | 54 | 75 | 36 | 90 | 45 | 300
1646 | GB 4706.69-2008 《家用和类似用途电器的安全 住宅用垂直运动车库门的驱动装置的特殊要求》 | 外部导线用接线端子 | 21.6 | 30 | 14.4 | 36 | 18 | 120
1647 | GB 4706.69-2008 《家用和类似用途电器的安全 住宅用垂直运动车库门的驱动装置的特殊要求》 | 接地措施 | 54 | 75 | 36 | 90 | 45 | 300
1648 | GB 4706.69-2008 《家用和类似用途电器的安全 住宅用垂直运动车库门的驱动装置的特殊要求》 | 螺钉和连接 | 25.2 | 35 | 16.8 | 42 | 21 | 140
1649 | GB 4706.69-2008 《家用和类似用途电器的安全 住宅用垂直运动车库门的驱动装置的特殊要求》 | 爬电距离、电气间隙和穿通绝缘距离 | 54 | 75 | 36 | 90 | 45 | 300
1650 | GB 4706.69-2008 《家用和类似用途电器的安全 住宅用垂直运动车库门的驱动装置的特殊要求》 | 耐热、耐燃和耐漏电起痕 | 108 | 150 | 72 | 180 | 90 | 600
1651 | GB 4706.69-2008 《家用和类似用途电器的安全 住宅用垂直运动车库门的驱动装置的特殊要求》 | 防锈 | 54 | 75 | 36 | 90 | 45 | 300
1652 | GB 4706.69-2008 《家用和类似用途电器的安全 住宅用垂直运动车库门的驱动装置的特殊要求》 | 辐射、毒性和类似危险 | 180 | 250 | 120 | 300 | 150 | 1000
1653 | 家用和类似用途电器的安全 时钟的特殊要求 GB 4706.70-2008 IEC 60335-2-26:2005 | 标志和说明 | 10.8 | 15 | 7.2 | 18 | 9 | 60
1654 | 家用和类似用途电器的安全 时钟的特殊要求 GB 4706.70-2008 IEC 60335-2-26:2005 | 对触及带电部件的防护 | 59.4 | 82.5 | 39.6 | 99 | 49.5 | 330
1655 | 家用和类似用途电器的安全 时钟的特殊要求 GB 4706.70-2008 IEC 60335-2-26:2005 | 输入功率和电流 | 144 | 200 | 96 | 240 | 120 | 800
1656 | 家用和类似用途电器的安全 时钟的特殊要求 GB 4706.70-2008 IEC 60335-2-26:2005 | 发热 | 108 | 150 | 72 | 180 | 90 | 600
1657 | 家用和类似用途电器的安全 时钟的特殊要求 GB 4706.70-2008 IEC 60335-2-26:2005 | 工作温度下的泄漏电流和电气强度 | 144 | 200 | 96 | 240 | 120 | 800
1658 | 家用和类似用途电器的安全 时钟的特殊要求 GB 4706.70-2008 IEC 60335-2-26:2005 | 瞬态过电压 | 108 | 150 | 72 | 180 | 90 | 600
1659 | 家用和类似用途电器的安全 时钟的特殊要求 GB 4706.70-2008 IEC 60335-2-26:2005 | 耐潮湿 | 144 | 200 | 96 | 240 | 120 | 800
1660 | 家用和类似用途电器的安全 时钟的特殊要求 GB 4706.70-2008 IEC 60335-2-26:2005 | 泄漏电流和电气强度 | 144 | 200 | 96 | 240 | 120 | 800
1661 | 家用和类似用途电器的安全 时钟的特殊要求 GB 4706.70-2008 IEC 60335-2-26:2005 | 变压器和相关电路的过载保护 | 32.4 | 45 | 21.6 | 54 | 27 | 180
1662 | 家用和类似用途电器的安全 时钟的特殊要求 GB 4706.70-2008 IEC 60335-2-26:2005 | 非正常工作 | 162 | 225 | 108 | 270 | 135 | 900
1663 | 家用和类似用途电器的安全 时钟的特殊要求 GB 4706.70-2008 IEC 60335-2-26:2005 | 稳定性和机械危险 | 108 | 150 | 72 | 180 | 90 | 600
1664 | 家用和类似用途电器的安全 时钟的特殊要求 GB 4706.70-2008 IEC 60335-2-26:2005 | 机械强度 | 108 | 150 | 72 | 180 | 90 | 600
1665 | 家用和类似用途电器的安全 时钟的特殊要求 GB 4706.70-2008 IEC 60335-2-26:2005 | 结构 | 108 | 150 | 72 | 180 | 90 | 600
1666 | 家用和类似用途电器的安全 时钟的特殊要求 GB 4706.70-2008 IEC 60335-2-26:2005 | 内部布线 | 54 | 75 | 36 | 90 | 45 | 300
1667 | 家用和类似用途电器的安全 时钟的特殊要求 GB 4706.70-2008 IEC 60335-2-26:2005 | 元件 | 32.4 | 45 | 21.6 | 54 | 27 | 180
1668 | 家用和类似用途电器的安全 时钟的特殊要求 GB 4706.70-2008 IEC 60335-2-26:2005 | 电源连接和外部软线 | 54 | 75 | 36 | 90 | 45 | 300
1669 | 家用和类似用途电器的安全 时钟的特殊要求 GB 4706.70-2008 IEC 60335-2-26:2005 | 外部导线用接线端子 | 21.6 | 30 | 14.4 | 36 | 18 | 120
1670 | 家用和类似用途电器的安全 时钟的特殊要求 GB 4706.70-2008 IEC 60335-2-26:2005 | 接地措施 | 54 | 75 | 36 | 90 | 45 | 300
1671 | 家用和类似用途电器的安全 时钟的特殊要求 GB 4706.70-2008 IEC 60335-2-26:2005 | 螺钉和连接 | 25.2 | 35 | 16.8 | 42 | 21 | 140
1672 | 家用和类似用途电器的安全 时钟的特殊要求 GB 4706.70-2008 IEC 60335-2-26:2005 | 爬电距离、电气间隙和穿通绝缘距离 | 54 | 75 | 36 | 90 | 45 | 300
1673 | 家用和类似用途电器的安全 时钟的特殊要求 GB 4706.70-2008 IEC 60335-2-26:2005 | 耐热、耐燃和耐漏电起痕 | 108 | 150 | 72 | 180 | 90 | 600
1674 | 家用和类似用途电器的安全 时钟的特殊要求 GB 4706.70-2008 IEC 60335-2-26:2005 | 防锈 | 54 | 75 | 36 | 90 | 45 | 300
1675 | 家用和类似用途电器的安全 时钟的特殊要求 GB 4706.70-2008 IEC 60335-2-26:2005 | 辐射、毒性和类似危险 | 180 | 250 | 120 | 300 | 150 | 1000
1676 | 家用和类似用途电器的安全 加热和供水装置固定循环泵的特殊要求GB 4706.71-2008IEC 60335-2-51:2005 | 标志和说明 | 10.8 | 15 | 7.2 | 18 | 9 | 60
1677 | 家用和类似用途电器的安全 加热和供水装置固定循环泵的特殊要求GB 4706.71-2008IEC 60335-2-51:2005 | 对触及带电部件的防护 | 59.4 | 82.5 | 39.6 | 99 | 49.5 | 330
1678 | 家用和类似用途电器的安全 加热和供水装置固定循环泵的特殊要求GB 4706.71-2008IEC 60335-2-51:2005 | 输入功率和电流 | 144 | 200 | 96 | 240 | 120 | 800
1679 | 家用和类似用途电器的安全 加热和供水装置固定循环泵的特殊要求GB 4706.71-2008IEC 60335-2-51:2005 | 发热 | 108 | 150 | 72 | 180 | 90 | 600
1680 | 家用和类似用途电器的安全 加热和供水装置固定循环泵的特殊要求GB 4706.71-2008IEC 60335-2-51:2005 | 工作温度下的泄漏电流和电气强度 | 144 | 200 | 96 | 240 | 120 | 800
1681 | 家用和类似用途电器的安全 加热和供水装置固定循环泵的特殊要求GB 4706.71-2008IEC 60335-2-51:2005 | 瞬态过电压 | 108 | 150 | 72 | 180 | 90 | 600
1682 | 家用和类似用途电器的安全 加热和供水装置固定循环泵的特殊要求GB 4706.71-2008IEC 60335-2-51:2005 | 耐潮湿 | 144 | 200 | 96 | 240 | 120 | 800
1683 | 家用和类似用途电器的安全 加热和供水装置固定循环泵的特殊要求GB 4706.71-2008IEC 60335-2-51:2005 | 泄漏电流和电气强度 | 144 | 200 | 96 | 240 | 120 | 800
1684 | 家用和类似用途电器的安全 加热和供水装置固定循环泵的特殊要求GB 4706.71-2008IEC 60335-2-51:2005 | 变压器和相关电路的过载保护 | 32.4 | 45 | 21.6 | 54 | 27 | 180
1685 | 家用和类似用途电器的安全 加热和供水装置固定循环泵的特殊要求GB 4706.71-2008IEC 60335-2-51:2005 | 非正常工作 | 162 | 225 | 108 | 270 | 135 | 900
1686 | 家用和类似用途电器的安全 加热和供水装置固定循环泵的特殊要求GB 4706.71-2008IEC 60335-2-51:2005 | 稳定性和机械危险 | 108 | 150 | 72 | 180 | 90 | 600
1687 | 家用和类似用途电器的安全 加热和供水装置固定循环泵的特殊要求GB 4706.71-2008IEC 60335-2-51:2005 | 机械强度 | 108 | 150 | 72 | 180 | 90 | 600
1688 | 家用和类似用途电器的安全 加热和供水装置固定循环泵的特殊要求GB 4706.71-2008IEC 60335-2-51:2005 | 结构 | 108 | 150 | 72 | 180 | 90 | 600
1689 | 家用和类似用途电器的安全 加热和供水装置固定循环泵的特殊要求GB 4706.71-2008IEC 60335-2-51:2005 | 内部布线 | 54 | 75 | 36 | 90 | 45 | 300
1690 | 家用和类似用途电器的安全 加热和供水装置固定循环泵的特殊要求GB 4706.71-2008IEC 60335-2-51:2005 | 元件 | 32.4 | 45 | 21.6 | 54 | 27 | 180
1691 | 家用和类似用途电器的安全 加热和供水装置固定循环泵的特殊要求GB 4706.71-2008IEC 60335-2-51:2005 | 电源连接和外部软线 | 54 | 75 | 36 | 90 | 45 | 300
1692 | 家用和类似用途电器的安全 加热和供水装置固定循环泵的特殊要求GB 4706.71-2008IEC 60335-2-51:2005 | 外部导线用接线端子 | 21.6 | 30 | 14.4 | 36 | 18 | 120
1693 | 家用和类似用途电器的安全 加热和供水装置固定循环泵的特殊要求GB 4706.71-2008IEC 60335-2-51:2005 | 接地措施 | 54 | 75 | 36 | 90 | 45 | 300
1694 | 家用和类似用途电器的安全 加热和供水装置固定循环泵的特殊要求GB 4706.71-2008IEC 60335-2-51:2005 | 螺钉和连接 | 25.2 | 35 | 16.8 | 42 | 21 | 140
1695 | 家用和类似用途电器的安全 加热和供水装置固定循环泵的特殊要求GB 4706.71-2008IEC 60335-2-51:2005 | 爬电距离、电气间隙和穿通绝缘距离 | 54 | 75 | 36 | 90 | 45 | 300
1696 | 家用和类似用途电器的安全 加热和供水装置固定循环泵的特殊要求GB 4706.71-2008IEC 60335-2-51:2005 | 耐热、耐燃和耐漏电起痕 | 108 | 150 | 72 | 180 | 90 | 600
1697 | 家用和类似用途电器的安全 加热和供水装置固定循环泵的特殊要求GB 4706.71-2008IEC 60335-2-51:2005 | 防锈 | 54 | 75 | 36 | 90 | 45 | 300
1698 | 家用和类似用途电器的安全 加热和供水装置固定循环泵的特殊要求GB 4706.71-2008IEC 60335-2-51:2005 | 辐射、毒性和类似危险 | 180 | 250 | 120 | 300 | 150 | 1000
1699 | 家用和类似用途电器的安全 商用售卖机的特殊要求 GB 4706.72-2008IEC 60335-2-75:2002 | 标志和说明 | 10.8 | 15 | 7.2 | 18 | 9 | 60
1700 | 家用和类似用途电器的安全 商用售卖机的特殊要求 GB 4706.72-2008IEC 60335-2-75:2002 | 对触及带电部件的防护 | 59.4 | 82.5 | 39.6 | 99 | 49.5 | 330
1701 | 家用和类似用途电器的安全 商用售卖机的特殊要求 GB 4706.72-2008IEC 60335-2-75:2002 | 输入功率和电流 | 144 | 200 | 96 | 240 | 120 | 800
1702 | 家用和类似用途电器的安全 商用售卖机的特殊要求 GB 4706.72-2008IEC 60335-2-75:2002 | 发热 | 108 | 150 | 72 | 180 | 90 | 600
1703 | 家用和类似用途电器的安全 商用售卖机的特殊要求 GB 4706.72-2008IEC 60335-2-75:2002 | 工作温度下的泄漏电流和电气强度 | 144 | 200 | 96 | 240 | 120 | 800
1704 | 家用和类似用途电器的安全 商用售卖机的特殊要求 GB 4706.72-2008IEC 60335-2-75:2002 | 瞬态过电压 | 108 | 150 | 72 | 180 | 90 | 600
1705 | 家用和类似用途电器的安全 商用售卖机的特殊要求 GB 4706.72-2008IEC 60335-2-75:2002 | 耐潮湿 | 144 | 200 | 96 | 240 | 120 | 800
1706 | 家用和类似用途电器的安全 商用售卖机的特殊要求 GB 4706.72-2008IEC 60335-2-75:2002 | 泄漏电流和电气强度 | 144 | 200 | 96 | 240 | 120 | 800
1707 | 家用和类似用途电器的安全 商用售卖机的特殊要求 GB 4706.72-2008IEC 60335-2-75:2002 | 变压器和相关电路的过载保护 | 32.4 | 45 | 21.6 | 54 | 27 | 180
1708 | 家用和类似用途电器的安全 商用售卖机的特殊要求 GB 4706.72-2008IEC 60335-2-75:2002 | 非正常工作 | 162 | 225 | 108 | 270 | 135 | 900
1709 | 家用和类似用途电器的安全 商用售卖机的特殊要求 GB 4706.72-2008IEC 60335-2-75:2002 | 稳定性和机械危险 | 108 | 150 | 72 | 180 | 90 | 600
1710 | 家用和类似用途电器的安全 商用售卖机的特殊要求 GB 4706.72-2008IEC 60335-2-75:2002 | 机械强度 | 108 | 150 | 72 | 180 | 90 | 600
1711 | 家用和类似用途电器的安全 商用售卖机的特殊要求 GB 4706.72-2008IEC 60335-2-75:2002 | 结构 | 108 | 150 | 72 | 180 | 90 | 600
1712 | 家用和类似用途电器的安全 商用售卖机的特殊要求 GB 4706.72-2008IEC 60335-2-75:2002 | 内部布线 | 54 | 75 | 36 | 90 | 45 | 300
1713 | 家用和类似用途电器的安全 商用售卖机的特殊要求 GB 4706.72-2008IEC 60335-2-75:2002 | 元件 | 32.4 | 45 | 21.6 | 54 | 27 | 180
1714 | 家用和类似用途电器的安全 商用售卖机的特殊要求 GB 4706.72-2008IEC 60335-2-75:2002 | 电源连接和外部软线 | 54 | 75 | 36 | 90 | 45 | 300
1715 | 家用和类似用途电器的安全 商用售卖机的特殊要求 GB 4706.72-2008IEC 60335-2-75:2002 | 外部导线用接线端子 | 21.6 | 30 | 14.4 | 36 | 18 | 120
1716 | 家用和类似用途电器的安全 商用售卖机的特殊要求 GB 4706.72-2008IEC 60335-2-75:2002 | 接地措施 | 54 | 75 | 36 | 90 | 45 | 300
1717 | 家用和类似用途电器的安全 商用售卖机的特殊要求 GB 4706.72-2008IEC 60335-2-75:2002 | 螺钉和连接 | 25.2 | 35 | 16.8 | 42 | 21 | 140
1718 | 家用和类似用途电器的安全 商用售卖机的特殊要求 GB 4706.72-2008IEC 60335-2-75:2002 | 爬电距离、电气间隙和穿通绝缘距离 | 54 | 75 | 36 | 90 | 45 | 300
1719 | 家用和类似用途电器的安全 商用售卖机的特殊要求 GB 4706.72-2008IEC 60335-2-75:2002 | 耐热、耐燃和耐漏电起痕 | 108 | 150 | 72 | 180 | 90 | 600
1720 | 家用和类似用途电器的安全 商用售卖机的特殊要求 GB 4706.72-2008IEC 60335-2-75:2002 | 防锈 | 54 | 75 | 36 | 90 | 45 | 300
1721 | 家用和类似用途电器的安全 商用售卖机的特殊要求 GB 4706.72-2008IEC 60335-2-75:2002 | 辐射、毒性和类似危险 | 180 | 250 | 120 | 300 | 150 | 1000
1722 | 家用和类似用途电器的安全 涡流浴缸和涡流水疗器具的特殊要求 GB4706.73-2008IEC 60335-2-60:2005(Ed3.1) | 标志和说明 | 10.8 | 15 | 7.2 | 18 | 9 | 60
1723 | 家用和类似用途电器的安全 涡流浴缸和涡流水疗器具的特殊要求 GB4706.73-2008IEC 60335-2-60:2005(Ed3.1) | 对触及带电部件的防护 | 59.4 | 82.5 | 39.6 | 99 | 49.5 | 330
1724 | 家用和类似用途电器的安全 涡流浴缸和涡流水疗器具的特殊要求 GB4706.73-2008IEC 60335-2-60:2005(Ed3.1) | 输入功率和电流 | 144 | 200 | 96 | 240 | 120 | 800
1725 | 家用和类似用途电器的安全 涡流浴缸和涡流水疗器具的特殊要求 GB4706.73-2008IEC 60335-2-60:2005(Ed3.1) | 发热 | 108 | 150 | 72 | 180 | 90 | 600
1726 | 家用和类似用途电器的安全 涡流浴缸和涡流水疗器具的特殊要求 GB4706.73-2008IEC 60335-2-60:2005(Ed3.1) | 工作温度下的泄漏电流和电气强度 | 144 | 200 | 96 | 240 | 120 | 800
1727 | 家用和类似用途电器的安全 涡流浴缸和涡流水疗器具的特殊要求 GB4706.73-2008IEC 60335-2-60:2005(Ed3.1) | 瞬态过电压 | 108 | 150 | 72 | 180 | 90 | 600
1728 | 家用和类似用途电器的安全 涡流浴缸和涡流水疗器具的特殊要求 GB4706.73-2008IEC 60335-2-60:2005(Ed3.1) | 耐潮湿 | 144 | 200 | 96 | 240 | 120 | 800
1729 | 家用和类似用途电器的安全 涡流浴缸和涡流水疗器具的特殊要求 GB4706.73-2008IEC 60335-2-60:2005(Ed3.1) | 泄漏电流和电气强度 | 144 | 200 | 96 | 240 | 120 | 800
1730 | 家用和类似用途电器的安全 涡流浴缸和涡流水疗器具的特殊要求 GB4706.73-2008IEC 60335-2-60:2005(Ed3.1) | 变压器和相关电路的过载保护 | 32.4 | 45 | 21.6 | 54 | 27 | 180
1731 | 家用和类似用途电器的安全 涡流浴缸和涡流水疗器具的特殊要求 GB4706.73-2008IEC 60335-2-60:2005(Ed3.1) | 非正常工作 | 162 | 225 | 108 | 270 | 135 | 900
1732 | 家用和类似用途电器的安全 涡流浴缸和涡流水疗器具的特殊要求 GB4706.73-2008IEC 60335-2-60:2005(Ed3.1) | 稳定性和机械危险 | 108 | 150 | 72 | 180 | 90 | 600
1733 | 家用和类似用途电器的安全 涡流浴缸和涡流水疗器具的特殊要求 GB4706.73-2008IEC 60335-2-60:2005(Ed3.1) | 机械强度 | 108 | 150 | 72 | 180 | 90 | 600
1734 | 家用和类似用途电器的安全 涡流浴缸和涡流水疗器具的特殊要求 GB4706.73-2008IEC 60335-2-60:2005(Ed3.1) | 结构 | 108 | 150 | 72 | 180 | 90 | 600
1735 | 家用和类似用途电器的安全 涡流浴缸和涡流水疗器具的特殊要求 GB4706.73-2008IEC 60335-2-60:2005(Ed3.1) | 内部布线 | 54 | 75 | 36 | 90 | 45 | 300
1736 | 家用和类似用途电器的安全 涡流浴缸和涡流水疗器具的特殊要求 GB4706.73-2008IEC 60335-2-60:2005(Ed3.1) | 元件 | 32.4 | 45 | 21.6 | 54 | 27 | 180
1737 | 家用和类似用途电器的安全 涡流浴缸和涡流水疗器具的特殊要求 GB4706.73-2008IEC 60335-2-60:2005(Ed3.1) | 电源连接和外部软线 | 54 | 75 | 36 | 90 | 45 | 300
1738 | 家用和类似用途电器的安全 涡流浴缸和涡流水疗器具的特殊要求 GB4706.73-2008IEC 60335-2-60:2005(Ed3.1) | 外部导线用接线端子 | 21.6 | 30 | 14.4 | 36 | 18 | 120
1739 | 家用和类似用途电器的安全 涡流浴缸和涡流水疗器具的特殊要求 GB4706.73-2008IEC 60335-2-60:2005(Ed3.1) | 接地措施 | 54 | 75 | 36 | 90 | 45 | 300
1740 | 家用和类似用途电器的安全 涡流浴缸和涡流水疗器具的特殊要求 GB4706.73-2008IEC 60335-2-60:2005(Ed3.1) | 螺钉和连接 | 25.2 | 35 | 16.8 | 42 | 21 | 140
1741 | 家用和类似用途电器的安全 涡流浴缸和涡流水疗器具的特殊要求 GB4706.73-2008IEC 60335-2-60:2005(Ed3.1) | 爬电距离、电气间隙和穿通绝缘距离 | 54 | 75 | 36 | 90 | 45 | 300
1742 | 家用和类似用途电器的安全 涡流浴缸和涡流水疗器具的特殊要求 GB4706.73-2008IEC 60335-2-60:2005(Ed3.1) | 耐热、耐燃和耐漏电起痕 | 108 | 150 | 72 | 180 | 90 | 600
1743 | 家用和类似用途电器的安全 涡流浴缸和涡流水疗器具的特殊要求 GB4706.73-2008IEC 60335-2-60:2005(Ed3.1) | 防锈 | 54 | 75 | 36 | 90 | 45 | 300
1744 | 家用和类似用途电器的安全 涡流浴缸和涡流水疗器具的特殊要求 GB4706.73-2008IEC 60335-2-60:2005(Ed3.1) | 辐射、毒性和类似危险 | 180 | 250 | 120 | 300 | 150 | 1000
1745 | 家用和类似用途电器的安全 缝纫机的特殊要求 GB 4706.74-2008IEC 60335-2-28:2005 | 标志和说明 | 10.8 | 15 | 7.2 | 18 | 9 | 60
1746 | 家用和类似用途电器的安全 缝纫机的特殊要求 GB 4706.74-2008IEC 60335-2-28:2005 | 对触及带电部件的防护 | 59.4 | 82.5 | 39.6 | 99 | 49.5 | 330
1747 | 家用和类似用途电器的安全 缝纫机的特殊要求 GB 4706.74-2008IEC 60335-2-28:2005 | 输入功率和电流 | 144 | 200 | 96 | 240 | 120 | 800
1748 | 家用和类似用途电器的安全 缝纫机的特殊要求 GB 4706.74-2008IEC 60335-2-28:2005 | 发热 | 108 | 150 | 72 | 180 | 90 | 600
1749 | 家用和类似用途电器的安全 缝纫机的特殊要求 GB 4706.74-2008IEC 60335-2-28:2005 | 工作温度下的泄漏电流和电气强度 | 144 | 200 | 96 | 240 | 120 | 800
1750 | 家用和类似用途电器的安全 缝纫机的特殊要求 GB 4706.74-2008IEC 60335-2-28:2005 | 瞬态过电压 | 108 | 150 | 72 | 180 | 90 | 600
1751 | 家用和类似用途电器的安全 缝纫机的特殊要求 GB 4706.74-2008IEC 60335-2-28:2005 | 耐潮湿 | 144 | 200 | 96 | 240 | 120 | 800
1752 | 家用和类似用途电器的安全 缝纫机的特殊要求 GB 4706.74-2008IEC 60335-2-28:2005 | 泄漏电流和电气强度 | 144 | 200 | 96 | 240 | 120 | 800
1753 | 家用和类似用途电器的安全 缝纫机的特殊要求 GB 4706.74-2008IEC 60335-2-28:2005 | 变压器和相关电路的过载保护 | 32.4 | 45 | 21.6 | 54 | 27 | 180
1754 | 家用和类似用途电器的安全 缝纫机的特殊要求 GB 4706.74-2008IEC 60335-2-28:2005 | 非正常工作 | 162 | 225 | 108 | 270 | 135 | 900
1755 | 家用和类似用途电器的安全 缝纫机的特殊要求 GB 4706.74-2008IEC 60335-2-28:2005 | 稳定性和机械危险 | 108 | 150 | 72 | 180 | 90 | 600
1756 | 家用和类似用途电器的安全 缝纫机的特殊要求 GB 4706.74-2008IEC 60335-2-28:2005 | 机械强度 | 108 | 150 | 72 | 180 | 90 | 600
1757 | 家用和类似用途电器的安全 缝纫机的特殊要求 GB 4706.74-2008IEC 60335-2-28:2005 | 结构 | 108 | 150 | 72 | 180 | 90 | 600
1758 | 家用和类似用途电器的安全 缝纫机的特殊要求 GB 4706.74-2008IEC 60335-2-28:2005 | 内部布线 | 54 | 75 | 36 | 90 | 45 | 300
1759 | 家用和类似用途电器的安全 缝纫机的特殊要求 GB 4706.74-2008IEC 60335-2-28:2005 | 元件 | 32.4 | 45 | 21.6 | 54 | 27 | 180
1760 | 家用和类似用途电器的安全 缝纫机的特殊要求 GB 4706.74-2008IEC 60335-2-28:2005 | 电源连接和外部软线 | 54 | 75 | 36 | 90 | 45 | 300
1761 | 家用和类似用途电器的安全 缝纫机的特殊要求 GB 4706.74-2008IEC 60335-2-28:2005 | 外部导线用接线端子 | 21.6 | 30 | 14.4 | 36 | 18 | 120
1762 | 家用和类似用途电器的安全 缝纫机的特殊要求 GB 4706.74-2008IEC 60335-2-28:2005 | 接地措施 | 54 | 75 | 36 | 90 | 45 | 300
1763 | 家用和类似用途电器的安全 缝纫机的特殊要求 GB 4706.74-2008IEC 60335-2-28:2005 | 螺钉和连接 | 25.2 | 35 | 16.8 | 42 | 21 | 140
1764 | 家用和类似用途电器的安全 缝纫机的特殊要求 GB 4706.74-2008IEC 60335-2-28:2005 | 爬电距离、电气间隙和穿通绝缘距离 | 54 | 75 | 36 | 90 | 45 | 300
1765 | 家用和类似用途电器的安全 缝纫机的特殊要求 GB 4706.74-2008IEC 60335-2-28:2005 | 耐热、耐燃和耐漏电起痕 | 108 | 150 | 72 | 180 | 90 | 600
1766 | 家用和类似用途电器的安全 缝纫机的特殊要求 GB 4706.74-2008IEC 60335-2-28:2005 | 防锈 | 54 | 75 | 36 | 90 | 45 | 300
1767 | 家用和类似用途电器的安全 缝纫机的特殊要求 GB 4706.74-2008IEC 60335-2-28:2005 | 辐射、毒性和类似危险 | 180 | 250 | 120 | 300 | 150 | 1000
1768 | 家用和类似用途电器的安全 固定浸入式加热器的特殊要求 GB 4706.75-2008 IEC 60335-2-73:2002 7 | 标志和说明 | 10.8 | 15 | 7.2 | 18 | 9 | 60
1769 | 家用和类似用途电器的安全 固定浸入式加热器的特殊要求 GB 4706.75-2008 IEC 60335-2-73:2002 7 | 对触及带电部件的防护 | 59.4 | 82.5 | 39.6 | 99 | 49.5 | 330
1770 | 家用和类似用途电器的安全 固定浸入式加热器的特殊要求 GB 4706.75-2008 IEC 60335-2-73:2002 7 | 输入功率和电流 | 144 | 200 | 96 | 240 | 120 | 800
1771 | 家用和类似用途电器的安全 固定浸入式加热器的特殊要求 GB 4706.75-2008 IEC 60335-2-73:2002 7 | 发热 | 108 | 150 | 72 | 180 | 90 | 600
1772 | 家用和类似用途电器的安全 固定浸入式加热器的特殊要求 GB 4706.75-2008 IEC 60335-2-73:2002 7 | 工作温度下的泄漏电流和电气强度 | 144 | 200 | 96 | 240 | 120 | 800
1773 | 家用和类似用途电器的安全 固定浸入式加热器的特殊要求 GB 4706.75-2008 IEC 60335-2-73:2002 7 | 瞬态过电压 | 108 | 150 | 72 | 180 | 90 | 600
1774 | 家用和类似用途电器的安全 固定浸入式加热器的特殊要求 GB 4706.75-2008 IEC 60335-2-73:2002 7 | 耐潮湿 | 144 | 200 | 96 | 240 | 120 | 800
1775 | 家用和类似用途电器的安全 固定浸入式加热器的特殊要求 GB 4706.75-2008 IEC 60335-2-73:2002 7 | 泄漏电流和电气强度 | 144 | 200 | 96 | 240 | 120 | 800
1776 | 家用和类似用途电器的安全 固定浸入式加热器的特殊要求 GB 4706.75-2008 IEC 60335-2-73:2002 7 | 变压器和相关电路的过载保护 | 32.4 | 45 | 21.6 | 54 | 27 | 180
1777 | 家用和类似用途电器的安全 固定浸入式加热器的特殊要求 GB 4706.75-2008 IEC 60335-2-73:2002 7 | 非正常工作 | 162 | 225 | 108 | 270 | 135 | 900
1778 | 家用和类似用途电器的安全 固定浸入式加热器的特殊要求 GB 4706.75-2008 IEC 60335-2-73:2002 7 | 稳定性和机械危险 | 108 | 150 | 72 | 180 | 90 | 600
1779 | 家用和类似用途电器的安全 固定浸入式加热器的特殊要求 GB 4706.75-2008 IEC 60335-2-73:2002 7 | 机械强度 | 108 | 150 | 72 | 180 | 90 | 600
1780 | 家用和类似用途电器的安全 固定浸入式加热器的特殊要求 GB 4706.75-2008 IEC 60335-2-73:2002 7 | 结构 | 108 | 150 | 72 | 180 | 90 | 600
1781 | 家用和类似用途电器的安全 固定浸入式加热器的特殊要求 GB 4706.75-2008 IEC 60335-2-73:2002 7 | 内部布线 | 54 | 75 | 36 | 90 | 45 | 300
1782 | 家用和类似用途电器的安全 固定浸入式加热器的特殊要求 GB 4706.75-2008 IEC 60335-2-73:2002 7 | 元件 | 32.4 | 45 | 21.6 | 54 | 27 | 180
1783 | 家用和类似用途电器的安全 固定浸入式加热器的特殊要求 GB 4706.75-2008 IEC 60335-2-73:2002 7 | 电源连接和外部软线 | 54 | 75 | 36 | 90 | 45 | 300
1784 | 家用和类似用途电器的安全 固定浸入式加热器的特殊要求 GB 4706.75-2008 IEC 60335-2-73:2002 7 | 外部导线用接线端子 | 21.6 | 30 | 14.4 | 36 | 18 | 120
1785 | 家用和类似用途电器的安全 固定浸入式加热器的特殊要求 GB 4706.75-2008 IEC 60335-2-73:2002 7 | 接地措施 | 54 | 75 | 36 | 90 | 45 | 300
1786 | 家用和类似用途电器的安全 固定浸入式加热器的特殊要求 GB 4706.75-2008 IEC 60335-2-73:2002 7 | 螺钉和连接 | 25.2 | 35 | 16.8 | 42 | 21 | 140
1787 | 家用和类似用途电器的安全 固定浸入式加热器的特殊要求 GB 4706.75-2008 IEC 60335-2-73:2002 7 | 爬电距离、电气间隙和穿通绝缘距离 | 54 | 75 | 36 | 90 | 45 | 300
1788 | 家用和类似用途电器的安全 固定浸入式加热器的特殊要求 GB 4706.75-2008 IEC 60335-2-73:2002 7 | 耐热、耐燃和耐漏电起痕 | 108 | 150 | 72 | 180 | 90 | 600
1789 | 家用和类似用途电器的安全 固定浸入式加热器的特殊要求 GB 4706.75-2008 IEC 60335-2-73:2002 7 | 防锈 | 54 | 75 | 36 | 90 | 45 | 300
1790 | 家用和类似用途电器的安全 固定浸入式加热器的特殊要求 GB 4706.75-2008 IEC 60335-2-73:2002 7 | 辐射、毒性和类似危险 | 180 | 250 | 120 | 300 | 150 | 1000
1791 | 家用和类似用途电器的安全 灭虫器的特殊要求 GB 4706.76-2008 IEC 60335-2-59:2006(Ed3.1) | 标志和说明 | 10.8 | 15 | 7.2 | 18 | 9 | 60
1792 | 家用和类似用途电器的安全 灭虫器的特殊要求 GB 4706.76-2008 IEC 60335-2-59:2006(Ed3.1) | 对触及带电部件的防护 | 59.4 | 82.5 | 39.6 | 99 | 49.5 | 330
1793 | 家用和类似用途电器的安全 灭虫器的特殊要求 GB 4706.76-2008 IEC 60335-2-59:2006(Ed3.1) | 输入功率和电流 | 144 | 200 | 96 | 240 | 120 | 800
1794 | 家用和类似用途电器的安全 灭虫器的特殊要求 GB 4706.76-2008 IEC 60335-2-59:2006(Ed3.1) | 发热 | 108 | 150 | 72 | 180 | 90 | 600
1795 | 家用和类似用途电器的安全 灭虫器的特殊要求 GB 4706.76-2008 IEC 60335-2-59:2006(Ed3.1) | 工作温度下的泄漏电流和电气强度 | 144 | 200 | 96 | 240 | 120 | 800
1796 | 家用和类似用途电器的安全 灭虫器的特殊要求 GB 4706.76-2008 IEC 60335-2-59:2006(Ed3.1) | 瞬态过电压 | 108 | 150 | 72 | 180 | 90 | 600
1797 | 家用和类似用途电器的安全 灭虫器的特殊要求 GB 4706.76-2008 IEC 60335-2-59:2006(Ed3.1) | 耐潮湿 | 144 | 200 | 96 | 240 | 120 | 800
1798 | 家用和类似用途电器的安全 灭虫器的特殊要求 GB 4706.76-2008 IEC 60335-2-59:2006(Ed3.1) | 泄漏电流和电气强度 | 144 | 200 | 96 | 240 | 120 | 800
1799 | 家用和类似用途电器的安全 灭虫器的特殊要求 GB 4706.76-2008 IEC 60335-2-59:2006(Ed3.1) | 变压器和相关电路的过载保护 | 32.4 | 45 | 21.6 | 54 | 27 | 180
1800 | 家用和类似用途电器的安全 灭虫器的特殊要求 GB 4706.76-2008 IEC 60335-2-59:2006(Ed3.1) | 非正常工作 | 162 | 225 | 108 | 270 | 135 | 900
1801 | 家用和类似用途电器的安全 灭虫器的特殊要求 GB 4706.76-2008 IEC 60335-2-59:2006(Ed3.1) | 稳定性和机械危险 | 108 | 150 | 72 | 180 | 90 | 600
1802 | 家用和类似用途电器的安全 灭虫器的特殊要求 GB 4706.76-2008 IEC 60335-2-59:2006(Ed3.1) | 机械强度 | 108 | 150 | 72 | 180 | 90 | 600
1803 | 家用和类似用途电器的安全 灭虫器的特殊要求 GB 4706.76-2008 IEC 60335-2-59:2006(Ed3.1) | 结构 | 108 | 150 | 72 | 180 | 90 | 600
1804 | 家用和类似用途电器的安全 灭虫器的特殊要求 GB 4706.76-2008 IEC 60335-2-59:2006(Ed3.1) | 内部布线 | 54 | 75 | 36 | 90 | 45 | 300
1805 | 家用和类似用途电器的安全 灭虫器的特殊要求 GB 4706.76-2008 IEC 60335-2-59:2006(Ed3.1) | 元件 | 32.4 | 45 | 21.6 | 54 | 27 | 180
1806 | 家用和类似用途电器的安全 灭虫器的特殊要求 GB 4706.76-2008 IEC 60335-2-59:2006(Ed3.1) | 电源连接和外部软线 | 54 | 75 | 36 | 90 | 45 | 300
1807 | 家用和类似用途电器的安全 灭虫器的特殊要求 GB 4706.76-2008 IEC 60335-2-59:2006(Ed3.1) | 外部导线用接线端子 | 21.6 | 30 | 14.4 | 36 | 18 | 120
1808 | 家用和类似用途电器的安全 灭虫器的特殊要求 GB 4706.76-2008 IEC 60335-2-59:2006(Ed3.1) | 接地措施 | 54 | 75 | 36 | 90 | 45 | 300
1809 | 家用和类似用途电器的安全 灭虫器的特殊要求 GB 4706.76-2008 IEC 60335-2-59:2006(Ed3.1) | 螺钉和连接 | 25.2 | 35 | 16.8 | 42 | 21 | 140
1810 | 家用和类似用途电器的安全 灭虫器的特殊要求 GB 4706.76-2008 IEC 60335-2-59:2006(Ed3.1) | 爬电距离、电气间隙和穿通绝缘距离 | 54 | 75 | 36 | 90 | 45 | 300
1811 | 家用和类似用途电器的安全 灭虫器的特殊要求 GB 4706.76-2008 IEC 60335-2-59:2006(Ed3.1) | 耐热、耐燃和耐漏电起痕 | 108 | 150 | 72 | 180 | 90 | 600
1812 | 家用和类似用途电器的安全 灭虫器的特殊要求 GB 4706.76-2008 IEC 60335-2-59:2006(Ed3.1) | 防锈 | 54 | 75 | 36 | 90 | 45 | 300
1813 | 家用和类似用途电器的安全 灭虫器的特殊要求 GB 4706.76-2008 IEC 60335-2-59:2006(Ed3.1) | 辐射、毒性和类似危险 | 180 | 250 | 120 | 300 | 150 | 1000
1814 | 家用和类似用途电器的安全 便携浸入式加热器的特殊要求 GB 4706.77-2008 IEC 60335-2-74:2006 | 标志和说明 | 10.8 | 15 | 7.2 | 18 | 9 | 60
1815 | 家用和类似用途电器的安全 便携浸入式加热器的特殊要求 GB 4706.77-2008 IEC 60335-2-74:2006 | 对触及带电部件的防护 | 59.4 | 82.5 | 39.6 | 99 | 49.5 | 330
1816 | 家用和类似用途电器的安全 便携浸入式加热器的特殊要求 GB 4706.77-2008 IEC 60335-2-74:2006 | 输入功率和电流 | 144 | 200 | 96 | 240 | 120 | 800
1817 | 家用和类似用途电器的安全 便携浸入式加热器的特殊要求 GB 4706.77-2008 IEC 60335-2-74:2006 | 发热 | 108 | 150 | 72 | 180 | 90 | 600
1818 | 家用和类似用途电器的安全 便携浸入式加热器的特殊要求 GB 4706.77-2008 IEC 60335-2-74:2006 | 工作温度下的泄漏电流和电气强度 | 144 | 200 | 96 | 240 | 120 | 800
1819 | 家用和类似用途电器的安全 便携浸入式加热器的特殊要求 GB 4706.77-2008 IEC 60335-2-74:2006 | 瞬态过电压 | 108 | 150 | 72 | 180 | 90 | 600
1820 | 家用和类似用途电器的安全 便携浸入式加热器的特殊要求 GB 4706.77-2008 IEC 60335-2-74:2006 | 耐潮湿 | 144 | 200 | 96 | 240 | 120 | 800
1821 | 家用和类似用途电器的安全 便携浸入式加热器的特殊要求 GB 4706.77-2008 IEC 60335-2-74:2006 | 泄漏电流和电气强度 | 144 | 200 | 96 | 240 | 120 | 800
1822 | 家用和类似用途电器的安全 便携浸入式加热器的特殊要求 GB 4706.77-2008 IEC 60335-2-74:2006 | 变压器和相关电路的过载保护 | 32.4 | 45 | 21.6 | 54 | 27 | 180
1823 | 家用和类似用途电器的安全 便携浸入式加热器的特殊要求 GB 4706.77-2008 IEC 60335-2-74:2006 | 非正常工作 | 162 | 225 | 108 | 270 | 135 | 900
1824 | 家用和类似用途电器的安全 便携浸入式加热器的特殊要求 GB 4706.77-2008 IEC 60335-2-74:2006 | 稳定性和机械危险 | 108 | 150 | 72 | 180 | 90 | 600
1825 | 家用和类似用途电器的安全 便携浸入式加热器的特殊要求 GB 4706.77-2008 IEC 60335-2-74:2006 | 机械强度 | 108 | 150 | 72 | 180 | 90 | 600
1826 | 家用和类似用途电器的安全 便携浸入式加热器的特殊要求 GB 4706.77-2008 IEC 60335-2-74:2006 | 结构 | 108 | 150 | 72 | 180 | 90 | 600
1827 | 家用和类似用途电器的安全 便携浸入式加热器的特殊要求 GB 4706.77-2008 IEC 60335-2-74:2006 | 内部布线 | 54 | 75 | 36 | 90 | 45 | 300
1828 | 家用和类似用途电器的安全 便携浸入式加热器的特殊要求 GB 4706.77-2008 IEC 60335-2-74:2006 | 元件 | 32.4 | 45 | 21.6 | 54 | 27 | 180
1829 | 家用和类似用途电器的安全 便携浸入式加热器的特殊要求 GB 4706.77-2008 IEC 60335-2-74:2006 | 电源连接和外部软线 | 54 | 75 | 36 | 90 | 45 | 300
1830 | 家用和类似用途电器的安全 便携浸入式加热器的特殊要求 GB 4706.77-2008 IEC 60335-2-74:2006 | 外部导线用接线端子 | 21.6 | 30 | 14.4 | 36 | 18 | 120
1831 | 家用和类似用途电器的安全 便携浸入式加热器的特殊要求 GB 4706.77-2008 IEC 60335-2-74:2006 | 接地措施 | 54 | 75 | 36 | 90 | 45 | 300
1832 | 家用和类似用途电器的安全 便携浸入式加热器的特殊要求 GB 4706.77-2008 IEC 60335-2-74:2006 | 螺钉和连接 | 25.2 | 35 | 16.8 | 42 | 21 | 140
1833 | 家用和类似用途电器的安全 便携浸入式加热器的特殊要求 GB 4706.77-2008 IEC 60335-2-74:2006 | 爬电距离、电气间隙和穿通绝缘距离 | 54 | 75 | 36 | 90 | 45 | 300
1834 | 家用和类似用途电器的安全 便携浸入式加热器的特殊要求 GB 4706.77-2008 IEC 60335-2-74:2006 | 耐热、耐燃和耐漏电起痕 | 108 | 150 | 72 | 180 | 90 | 600
1835 | 家用和类似用途电器的安全 便携浸入式加热器的特殊要求 GB 4706.77-2008 IEC 60335-2-74:2006 | 防锈 | 54 | 75 | 36 | 90 | 45 | 300
1836 | 家用和类似用途电器的安全 便携浸入式加热器的特殊要求 GB 4706.77-2008 IEC 60335-2-74:2006 | 辐射、毒性和类似危险 | 180 | 250 | 120 | 300 | 150 | 1000
1837 | 家用和类似用途电器的安全 暖脚器和热脚垫的特殊要求 GB 4706.80-2014 IEC 60335-2-81:2012 | 标志和说明 | 10.8 | 15 | 7.2 | 18 | 9 | 60
1838 | 家用和类似用途电器的安全 暖脚器和热脚垫的特殊要求 GB 4706.80-2014 IEC 60335-2-81:2012 | 对触及带电部件的防护 | 59.4 | 82.5 | 39.6 | 99 | 49.5 | 330
1839 | 家用和类似用途电器的安全 暖脚器和热脚垫的特殊要求 GB 4706.80-2014 IEC 60335-2-81:2012 | 输入功率和电流 | 144 | 200 | 96 | 240 | 120 | 800
1840 | 家用和类似用途电器的安全 暖脚器和热脚垫的特殊要求 GB 4706.80-2014 IEC 60335-2-81:2012 | 发热 | 108 | 150 | 72 | 180 | 90 | 600
1841 | 家用和类似用途电器的安全 暖脚器和热脚垫的特殊要求 GB 4706.80-2014 IEC 60335-2-81:2012 | 工作温度下的泄漏电流和电气强度 | 144 | 200 | 96 | 240 | 120 | 800
1842 | 家用和类似用途电器的安全 暖脚器和热脚垫的特殊要求 GB 4706.80-2014 IEC 60335-2-81:2012 | 瞬态过电压 | 108 | 150 | 72 | 180 | 90 | 600
1843 | 家用和类似用途电器的安全 暖脚器和热脚垫的特殊要求 GB 4706.80-2014 IEC 60335-2-81:2012 | 耐潮湿 | 144 | 200 | 96 | 240 | 120 | 800
1844 | 家用和类似用途电器的安全 暖脚器和热脚垫的特殊要求 GB 4706.80-2014 IEC 60335-2-81:2012 | 泄漏电流和电气强度 | 144 | 200 | 96 | 240 | 120 | 800
1845 | 家用和类似用途电器的安全 暖脚器和热脚垫的特殊要求 GB 4706.80-2014 IEC 60335-2-81:2012 | 变压器和相关电路的过载保护 | 32.4 | 45 | 21.6 | 54 | 27 | 180
1846 | 家用和类似用途电器的安全 暖脚器和热脚垫的特殊要求 GB 4706.80-2014 IEC 60335-2-81:2012 | 非正常工作 | 162 | 225 | 108 | 270 | 135 | 900
1847 | 家用和类似用途电器的安全 暖脚器和热脚垫的特殊要求 GB 4706.80-2014 IEC 60335-2-81:2012 | 稳定性和机械危险 | 108 | 150 | 72 | 180 | 90 | 600
1848 | 家用和类似用途电器的安全 暖脚器和热脚垫的特殊要求 GB 4706.80-2014 IEC 60335-2-81:2012 | 机械强度 | 108 | 150 | 72 | 180 | 90 | 600
1849 | 家用和类似用途电器的安全 暖脚器和热脚垫的特殊要求 GB 4706.80-2014 IEC 60335-2-81:2012 | 结构 | 108 | 150 | 72 | 180 | 90 | 600
1850 | 家用和类似用途电器的安全 暖脚器和热脚垫的特殊要求 GB 4706.80-2014 IEC 60335-2-81:2012 | 内部布线 | 54 | 75 | 36 | 90 | 45 | 300
1851 | 家用和类似用途电器的安全 暖脚器和热脚垫的特殊要求 GB 4706.80-2014 IEC 60335-2-81:2012 | 元件 | 32.4 | 45 | 21.6 | 54 | 27 | 180
1852 | 家用和类似用途电器的安全 暖脚器和热脚垫的特殊要求 GB 4706.80-2014 IEC 60335-2-81:2012 | 电源连接和外部软线 | 54 | 75 | 36 | 90 | 45 | 300
1853 | 家用和类似用途电器的安全 暖脚器和热脚垫的特殊要求 GB 4706.80-2014 IEC 60335-2-81:2012 | 外部导线用接线端子 | 21.6 | 30 | 14.4 | 36 | 18 | 120
1854 | 家用和类似用途电器的安全 暖脚器和热脚垫的特殊要求 GB 4706.80-2014 IEC 60335-2-81:2012 | 接地措施 | 54 | 75 | 36 | 90 | 45 | 300
1855 | 家用和类似用途电器的安全 暖脚器和热脚垫的特殊要求 GB 4706.80-2014 IEC 60335-2-81:2012 | 螺钉和连接 | 25.2 | 35 | 16.8 | 42 | 21 | 140
1856 | 家用和类似用途电器的安全 暖脚器和热脚垫的特殊要求 GB 4706.80-2014 IEC 60335-2-81:2012 | 爬电距离、电气间隙和穿通绝缘距离 | 54 | 75 | 36 | 90 | 45 | 300
1857 | 家用和类似用途电器的安全 暖脚器和热脚垫的特殊要求 GB 4706.80-2014 IEC 60335-2-81:2012 | 耐热、耐燃和耐漏电起痕 | 108 | 150 | 72 | 180 | 90 | 600
1858 | 家用和类似用途电器的安全 暖脚器和热脚垫的特殊要求 GB 4706.80-2014 IEC 60335-2-81:2012 | 防锈 | 54 | 75 | 36 | 90 | 45 | 300
1859 | 家用和类似用途电器的安全 暖脚器和热脚垫的特殊要求 GB 4706.80-2014 IEC 60335-2-81:2012 | 辐射、毒性和类似危险 | 180 | 250 | 120 | 300 | 150 | 1000
1860 | 家用和类似用途电器的安全 挥发器的特殊要求 GB 4706.81-2014 IEC 60335-2-101:2008 | 标志和说明 | 10.8 | 15 | 7.2 | 18 | 9 | 60
1861 | 家用和类似用途电器的安全 挥发器的特殊要求 GB 4706.81-2014 IEC 60335-2-101:2008 | 对触及带电部件的防护 | 59.4 | 82.5 | 39.6 | 99 | 49.5 | 330
1862 | 家用和类似用途电器的安全 挥发器的特殊要求 GB 4706.81-2014 IEC 60335-2-101:2008 | 输入功率和电流 | 144 | 200 | 96 | 240 | 120 | 800
1863 | 家用和类似用途电器的安全 挥发器的特殊要求 GB 4706.81-2014 IEC 60335-2-101:2008 | 发热 | 108 | 150 | 72 | 180 | 90 | 600
1864 | 家用和类似用途电器的安全 挥发器的特殊要求 GB 4706.81-2014 IEC 60335-2-101:2008 | 工作温度下的泄漏电流和电气强度 | 144 | 200 | 96 | 240 | 120 | 800
1865 | 家用和类似用途电器的安全 挥发器的特殊要求 GB 4706.81-2014 IEC 60335-2-101:2008 | 瞬态过电压 | 108 | 150 | 72 | 180 | 90 | 600
1866 | 家用和类似用途电器的安全 挥发器的特殊要求 GB 4706.81-2014 IEC 60335-2-101:2008 | 耐潮湿 | 144 | 200 | 96 | 240 | 120 | 800
1867 | 家用和类似用途电器的安全 挥发器的特殊要求 GB 4706.81-2014 IEC 60335-2-101:2008 | 泄漏电流和电气强度 | 144 | 200 | 96 | 240 | 120 | 800
1868 | 家用和类似用途电器的安全 挥发器的特殊要求 GB 4706.81-2014 IEC 60335-2-101:2008 | 变压器和相关电路的过载保护 | 32.4 | 45 | 21.6 | 54 | 27 | 180
1869 | 家用和类似用途电器的安全 挥发器的特殊要求 GB 4706.81-2014 IEC 60335-2-101:2008 | 非正常工作 | 162 | 225 | 108 | 270 | 135 | 900
1870 | 家用和类似用途电器的安全 挥发器的特殊要求 GB 4706.81-2014 IEC 60335-2-101:2008 | 稳定性和机械危险 | 108 | 150 | 72 | 180 | 90 | 600
1871 | 家用和类似用途电器的安全 挥发器的特殊要求 GB 4706.81-2014 IEC 60335-2-101:2008 | 机械强度 | 108 | 150 | 72 | 180 | 90 | 600
1872 | 家用和类似用途电器的安全 挥发器的特殊要求 GB 4706.81-2014 IEC 60335-2-101:2008 | 结构 | 108 | 150 | 72 | 180 | 90 | 600
1873 | 家用和类似用途电器的安全 挥发器的特殊要求 GB 4706.81-2014 IEC 60335-2-101:2008 | 内部布线 | 54 | 75 | 36 | 90 | 45 | 300
1874 | 家用和类似用途电器的安全 挥发器的特殊要求 GB 4706.81-2014 IEC 60335-2-101:2008 | 元件 | 32.4 | 45 | 21.6 | 54 | 27 | 180
1875 | 家用和类似用途电器的安全 挥发器的特殊要求 GB 4706.81-2014 IEC 60335-2-101:2008 | 电源连接和外部软线 | 54 | 75 | 36 | 90 | 45 | 300
1876 | 家用和类似用途电器的安全 挥发器的特殊要求 GB 4706.81-2014 IEC 60335-2-101:2008 | 外部导线用接线端子 | 21.6 | 30 | 14.4 | 36 | 18 | 120
1877 | 家用和类似用途电器的安全 挥发器的特殊要求 GB 4706.81-2014 IEC 60335-2-101:2008 | 接地措施 | 54 | 75 | 36 | 90 | 45 | 300
1878 | 家用和类似用途电器的安全 挥发器的特殊要求 GB 4706.81-2014 IEC 60335-2-101:2008 | 螺钉和连接 | 25.2 | 35 | 16.8 | 42 | 21 | 140
1879 | 家用和类似用途电器的安全 挥发器的特殊要求 GB 4706.81-2014 IEC 60335-2-101:2008 | 爬电距离、电气间隙和穿通绝缘距离 | 54 | 75 | 36 | 90 | 45 | 300
1880 | 家用和类似用途电器的安全 挥发器的特殊要求 GB 4706.81-2014 IEC 60335-2-101:2008 | 耐热、耐燃和耐漏电起痕 | 108 | 150 | 72 | 180 | 90 | 600
1881 | 家用和类似用途电器的安全 挥发器的特殊要求 GB 4706.81-2014 IEC 60335-2-101:2008 | 防锈 | 54 | 75 | 36 | 90 | 45 | 300
1882 | 家用和类似用途电器的安全 挥发器的特殊要求 GB 4706.81-2014 IEC 60335-2-101:2008 | 辐射、毒性和类似危险 | 180 | 250 | 120 | 300 | 150 | 1000
1883 | 家用和类似用途电器的安全 房间加热用软片加热件的特殊要求 GB 4706.82-2014 IEC 60335-2-96:2009 | 标志和说明 | 10.8 | 15 | 7.2 | 18 | 9 | 60
1884 | 家用和类似用途电器的安全 房间加热用软片加热件的特殊要求 GB 4706.82-2014 IEC 60335-2-96:2009 | 对触及带电部件的防护 | 59.4 | 82.5 | 39.6 | 99 | 49.5 | 330
1885 | 家用和类似用途电器的安全 房间加热用软片加热件的特殊要求 GB 4706.82-2014 IEC 60335-2-96:2009 | 输入功率和电流 | 144 | 200 | 96 | 240 | 120 | 800
1886 | 家用和类似用途电器的安全 房间加热用软片加热件的特殊要求 GB 4706.82-2014 IEC 60335-2-96:2009 | 发热 | 108 | 150 | 72 | 180 | 90 | 600
1887 | 家用和类似用途电器的安全 房间加热用软片加热件的特殊要求 GB 4706.82-2014 IEC 60335-2-96:2009 | 工作温度下的泄漏电流和电气强度 | 144 | 200 | 96 | 240 | 120 | 800
1888 | 家用和类似用途电器的安全 房间加热用软片加热件的特殊要求 GB 4706.82-2014 IEC 60335-2-96:2009 | 瞬态过电压 | 108 | 150 | 72 | 180 | 90 | 600
1889 | 家用和类似用途电器的安全 房间加热用软片加热件的特殊要求 GB 4706.82-2014 IEC 60335-2-96:2009 | 耐潮湿 | 144 | 200 | 96 | 240 | 120 | 800
1890 | 家用和类似用途电器的安全 房间加热用软片加热件的特殊要求 GB 4706.82-2014 IEC 60335-2-96:2009 | 泄漏电流和电气强度 | 144 | 200 | 96 | 240 | 120 | 800
1891 | 家用和类似用途电器的安全 房间加热用软片加热件的特殊要求 GB 4706.82-2014 IEC 60335-2-96:2009 | 变压器和相关电路的过载保护 | 32.4 | 45 | 21.6 | 54 | 27 | 180
1892 | 家用和类似用途电器的安全 房间加热用软片加热件的特殊要求 GB 4706.82-2014 IEC 60335-2-96:2009 | 非正常工作 | 162 | 225 | 108 | 270 | 135 | 900
1893 | 家用和类似用途电器的安全 房间加热用软片加热件的特殊要求 GB 4706.82-2014 IEC 60335-2-96:2009 | 稳定性和机械危险 | 108 | 150 | 72 | 180 | 90 | 600
1894 | 家用和类似用途电器的安全 房间加热用软片加热件的特殊要求 GB 4706.82-2014 IEC 60335-2-96:2009 | 机械强度 | 108 | 150 | 72 | 180 | 90 | 600
1895 | 家用和类似用途电器的安全 房间加热用软片加热件的特殊要求 GB 4706.82-2014 IEC 60335-2-96:2009 | 结构 | 108 | 150 | 72 | 180 | 90 | 600
1896 | 家用和类似用途电器的安全 房间加热用软片加热件的特殊要求 GB 4706.82-2014 IEC 60335-2-96:2009 | 内部布线 | 54 | 75 | 36 | 90 | 45 | 300
1897 | 家用和类似用途电器的安全 房间加热用软片加热件的特殊要求 GB 4706.82-2014 IEC 60335-2-96:2009 | 元件 | 32.4 | 45 | 21.6 | 54 | 27 | 180
1898 | 家用和类似用途电器的安全 房间加热用软片加热件的特殊要求 GB 4706.82-2014 IEC 60335-2-96:2009 | 电源连接和外部软线 | 54 | 75 | 36 | 90 | 45 | 300
1899 | 家用和类似用途电器的安全 房间加热用软片加热件的特殊要求 GB 4706.82-2014 IEC 60335-2-96:2009 | 外部导线用接线端子 | 21.6 | 30 | 14.4 | 36 | 18 | 120
1900 | 家用和类似用途电器的安全 房间加热用软片加热件的特殊要求 GB 4706.82-2014 IEC 60335-2-96:2009 | 接地措施 | 54 | 75 | 36 | 90 | 45 | 300
1901 | 家用和类似用途电器的安全 房间加热用软片加热件的特殊要求 GB 4706.82-2014 IEC 60335-2-96:2009 | 螺钉和连接 | 25.2 | 35 | 16.8 | 42 | 21 | 140
1902 | 家用和类似用途电器的安全 房间加热用软片加热件的特殊要求 GB 4706.82-2014 IEC 60335-2-96:2009 | 爬电距离、电气间隙和穿通绝缘距离 | 54 | 75 | 36 | 90 | 45 | 300
1903 | 家用和类似用途电器的安全 房间加热用软片加热件的特殊要求 GB 4706.82-2014 IEC 60335-2-96:2009 | 耐热、耐燃和耐漏电起痕 | 108 | 150 | 72 | 180 | 90 | 600
1904 | 家用和类似用途电器的安全 房间加热用软片加热件的特殊要求 GB 4706.82-2014 IEC 60335-2-96:2009 | 防锈 | 54 | 75 | 36 | 90 | 45 | 300
1905 | 家用和类似用途电器的安全 房间加热用软片加热件的特殊要求 GB 4706.82-2014 IEC 60335-2-96:2009 | 辐射、毒性和类似危险 | 180 | 250 | 120 | 300 | 150 | 1000
1906 | 家用和类似用途电器的安全第2 部分:夹烫机的特殊要求 GB 4706.83-2007 IEC 60335-2-44:2002 | 标志和说明 | 10.8 | 15 | 7.2 | 18 | 9 | 60
1907 | 家用和类似用途电器的安全第2 部分:夹烫机的特殊要求 GB 4706.83-2007 IEC 60335-2-44:2002 | 对触及带电部件的防护 | 59.4 | 82.5 | 39.6 | 99 | 49.5 | 330
1908 | 家用和类似用途电器的安全第2 部分:夹烫机的特殊要求 GB 4706.83-2007 IEC 60335-2-44:2002 | 输入功率和电流 | 144 | 200 | 96 | 240 | 120 | 800
1909 | 家用和类似用途电器的安全第2 部分:夹烫机的特殊要求 GB 4706.83-2007 IEC 60335-2-44:2002 | 发热 | 108 | 150 | 72 | 180 | 90 | 600
1910 | 家用和类似用途电器的安全第2 部分:夹烫机的特殊要求 GB 4706.83-2007 IEC 60335-2-44:2002 | 工作温度下的泄漏电流和电气强度 | 144 | 200 | 96 | 240 | 120 | 800
1911 | 家用和类似用途电器的安全第2 部分:夹烫机的特殊要求 GB 4706.83-2007 IEC 60335-2-44:2002 | 瞬态过电压 | 108 | 150 | 72 | 180 | 90 | 600
1912 | 家用和类似用途电器的安全第2 部分:夹烫机的特殊要求 GB 4706.83-2007 IEC 60335-2-44:2002 | 耐潮湿 | 144 | 200 | 96 | 240 | 120 | 800
1913 | 家用和类似用途电器的安全第2 部分:夹烫机的特殊要求 GB 4706.83-2007 IEC 60335-2-44:2002 | 泄漏电流和电气强度 | 144 | 200 | 96 | 240 | 120 | 800
1914 | 家用和类似用途电器的安全第2 部分:夹烫机的特殊要求 GB 4706.83-2007 IEC 60335-2-44:2002 | 变压器和相关电路的过载保护 | 32.4 | 45 | 21.6 | 54 | 27 | 180
1915 | 家用和类似用途电器的安全第2 部分:夹烫机的特殊要求 GB 4706.83-2007 IEC 60335-2-44:2002 | 非正常工作 | 162 | 225 | 108 | 270 | 135 | 900
1916 | 家用和类似用途电器的安全第2 部分:夹烫机的特殊要求 GB 4706.83-2007 IEC 60335-2-44:2002 | 稳定性和机械危险 | 108 | 150 | 72 | 180 | 90 | 600
1917 | 家用和类似用途电器的安全第2 部分:夹烫机的特殊要求 GB 4706.83-2007 IEC 60335-2-44:2002 | 机械强度 | 108 | 150 | 72 | 180 | 90 | 600
1918 | 家用和类似用途电器的安全第2 部分:夹烫机的特殊要求 GB 4706.83-2007 IEC 60335-2-44:2002 | 结构 | 108 | 150 | 72 | 180 | 90 | 600
1919 | 家用和类似用途电器的安全第2 部分:夹烫机的特殊要求 GB 4706.83-2007 IEC 60335-2-44:2002 | 内部布线 | 54 | 75 | 36 | 90 | 45 | 300
1920 | 家用和类似用途电器的安全第2 部分:夹烫机的特殊要求 GB 4706.83-2007 IEC 60335-2-44:2002 | 元件 | 32.4 | 45 | 21.6 | 54 | 27 | 180
1921 | 家用和类似用途电器的安全第2 部分:夹烫机的特殊要求 GB 4706.83-2007 IEC 60335-2-44:2002 | 电源连接和外部软线 | 54 | 75 | 36 | 90 | 45 | 300
1922 | 家用和类似用途电器的安全第2 部分:夹烫机的特殊要求 GB 4706.83-2007 IEC 60335-2-44:2002 | 外部导线用接线端子 | 21.6 | 30 | 14.4 | 36 | 18 | 120
1923 | 家用和类似用途电器的安全第2 部分:夹烫机的特殊要求 GB 4706.83-2007 IEC 60335-2-44:2002 | 接地措施 | 54 | 75 | 36 | 90 | 45 | 300
1924 | 家用和类似用途电器的安全第2 部分:夹烫机的特殊要求 GB 4706.83-2007 IEC 60335-2-44:2002 | 螺钉和连接 | 25.2 | 35 | 16.8 | 42 | 21 | 140
1925 | 家用和类似用途电器的安全第2 部分:夹烫机的特殊要求 GB 4706.83-2007 IEC 60335-2-44:2002 | 爬电距离、电气间隙和穿通绝缘距离 | 54 | 75 | 36 | 90 | 45 | 300
1926 | 家用和类似用途电器的安全第2 部分:夹烫机的特殊要求 GB 4706.83-2007 IEC 60335-2-44:2002 | 耐热、耐燃和耐漏电起痕 | 108 | 150 | 72 | 180 | 90 | 600
1927 | 家用和类似用途电器的安全第2 部分:夹烫机的特殊要求 GB 4706.83-2007 IEC 60335-2-44:2002 | 防锈 | 54 | 75 | 36 | 90 | 45 | 300
1928 | 家用和类似用途电器的安全第2 部分:夹烫机的特殊要求 GB 4706.83-2007 IEC 60335-2-44:2002 | 辐射、毒性和类似危险 | 180 | 250 | 120 | 300 | 150 | 1000
1929 | 家用和类似用途电器的安全第2 部分:织物蒸汽机的特殊要求 GB 4706.84-2007 IEC 60335-2-85:2002 | 标志和说明 | 10.8 | 15 | 7.2 | 18 | 9 | 60
1930 | 家用和类似用途电器的安全第2 部分:织物蒸汽机的特殊要求 GB 4706.84-2007 IEC 60335-2-85:2002 | 对触及带电部件的防护 | 59.4 | 82.5 | 39.6 | 99 | 49.5 | 330
1931 | 家用和类似用途电器的安全第2 部分:织物蒸汽机的特殊要求 GB 4706.84-2007 IEC 60335-2-85:2002 | 输入功率和电流 | 144 | 200 | 96 | 240 | 120 | 800
1932 | 家用和类似用途电器的安全第2 部分:织物蒸汽机的特殊要求 GB 4706.84-2007 IEC 60335-2-85:2002 | 发热 | 108 | 150 | 72 | 180 | 90 | 600
1933 | 家用和类似用途电器的安全第2 部分:织物蒸汽机的特殊要求 GB 4706.84-2007 IEC 60335-2-85:2002 | 工作温度下的泄漏电流和电气强度 | 144 | 200 | 96 | 240 | 120 | 800
1934 | 家用和类似用途电器的安全第2 部分:织物蒸汽机的特殊要求 GB 4706.84-2007 IEC 60335-2-85:2002 | 瞬态过电压 | 108 | 150 | 72 | 180 | 90 | 600
1935 | 家用和类似用途电器的安全第2 部分:织物蒸汽机的特殊要求 GB 4706.84-2007 IEC 60335-2-85:2002 | 耐潮湿 | 144 | 200 | 96 | 240 | 120 | 800
1936 | 家用和类似用途电器的安全第2 部分:织物蒸汽机的特殊要求 GB 4706.84-2007 IEC 60335-2-85:2002 | 泄漏电流和电气强度 | 144 | 200 | 96 | 240 | 120 | 800
1937 | 家用和类似用途电器的安全第2 部分:织物蒸汽机的特殊要求 GB 4706.84-2007 IEC 60335-2-85:2002 | 变压器和相关电路的过载保护 | 32.4 | 45 | 21.6 | 54 | 27 | 180
1938 | 家用和类似用途电器的安全第2 部分:织物蒸汽机的特殊要求 GB 4706.84-2007 IEC 60335-2-85:2002 | 非正常工作 | 162 | 225 | 108 | 270 | 135 | 900
1939 | 家用和类似用途电器的安全第2 部分:织物蒸汽机的特殊要求 GB 4706.84-2007 IEC 60335-2-85:2002 | 稳定性和机械危险 | 108 | 150 | 72 | 180 | 90 | 600
1940 | 家用和类似用途电器的安全第2 部分:织物蒸汽机的特殊要求 GB 4706.84-2007 IEC 60335-2-85:2002 | 机械强度 | 108 | 150 | 72 | 180 | 90 | 600
1941 | 家用和类似用途电器的安全第2 部分:织物蒸汽机的特殊要求 GB 4706.84-2007 IEC 60335-2-85:2002 | 结构 | 108 | 150 | 72 | 180 | 90 | 600
1942 | 家用和类似用途电器的安全第2 部分:织物蒸汽机的特殊要求 GB 4706.84-2007 IEC 60335-2-85:2002 | 内部布线 | 54 | 75 | 36 | 90 | 45 | 300
1943 | 家用和类似用途电器的安全第2 部分:织物蒸汽机的特殊要求 GB 4706.84-2007 IEC 60335-2-85:2002 | 元件 | 32.4 | 45 | 21.6 | 54 | 27 | 180
1944 | 家用和类似用途电器的安全第2 部分:织物蒸汽机的特殊要求 GB 4706.84-2007 IEC 60335-2-85:2002 | 电源连接和外部软线 | 54 | 75 | 36 | 90 | 45 | 300
1945 | 家用和类似用途电器的安全第2 部分:织物蒸汽机的特殊要求 GB 4706.84-2007 IEC 60335-2-85:2002 | 外部导线用接线端子 | 21.6 | 30 | 14.4 | 36 | 18 | 120
1946 | 家用和类似用途电器的安全第2 部分:织物蒸汽机的特殊要求 GB 4706.84-2007 IEC 60335-2-85:2002 | 接地措施 | 54 | 75 | 36 | 90 | 45 | 300
1947 | 家用和类似用途电器的安全第2 部分:织物蒸汽机的特殊要求 GB 4706.84-2007 IEC 60335-2-85:2002 | 螺钉和连接 | 25.2 | 35 | 16.8 | 42 | 21 | 140
1948 | 家用和类似用途电器的安全第2 部分:织物蒸汽机的特殊要求 GB 4706.84-2007 IEC 60335-2-85:2002 | 爬电距离、电气间隙和穿通绝缘距离 | 54 | 75 | 36 | 90 | 45 | 300
1949 | 家用和类似用途电器的安全第2 部分:织物蒸汽机的特殊要求 GB 4706.84-2007 IEC 60335-2-85:2002 | 耐热、耐燃和耐漏电起痕 | 108 | 150 | 72 | 180 | 90 | 600
1950 | 家用和类似用途电器的安全第2 部分:织物蒸汽机的特殊要求 GB 4706.84-2007 IEC 60335-2-85:2002 | 防锈 | 54 | 75 | 36 | 90 | 45 | 300
1951 | 家用和类似用途电器的安全第2 部分:织物蒸汽机的特殊要求 GB 4706.84-2007 IEC 60335-2-85:2002 | 辐射、毒性和类似危险 | 180 | 250 | 120 | 300 | 150 | 1000
1952 | 家用和类似用途电器的安全 紫外线和红外线辐射皮肤器具的特殊要求 GB 4706.85-2008 IEC 60335-2-27:2004(Ed4.1) | 标志和说明 | 10.8 | 15 | 7.2 | 18 | 9 | 60
1953 | 家用和类似用途电器的安全 紫外线和红外线辐射皮肤器具的特殊要求 GB 4706.85-2008 IEC 60335-2-27:2004(Ed4.1) | 对触及带电部件的防护 | 59.4 | 82.5 | 39.6 | 99 | 49.5 | 330
1954 | 家用和类似用途电器的安全 紫外线和红外线辐射皮肤器具的特殊要求 GB 4706.85-2008 IEC 60335-2-27:2004(Ed4.1) | 输入功率和电流 | 144 | 200 | 96 | 240 | 120 | 800
1955 | 家用和类似用途电器的安全 紫外线和红外线辐射皮肤器具的特殊要求 GB 4706.85-2008 IEC 60335-2-27:2004(Ed4.1) | 发热 | 108 | 150 | 72 | 180 | 90 | 600
1956 | 家用和类似用途电器的安全 紫外线和红外线辐射皮肤器具的特殊要求 GB 4706.85-2008 IEC 60335-2-27:2004(Ed4.1) | 工作温度下的泄漏电流和电气强度 | 144 | 200 | 96 | 240 | 120 | 800
1957 | 家用和类似用途电器的安全 紫外线和红外线辐射皮肤器具的特殊要求 GB 4706.85-2008 IEC 60335-2-27:2004(Ed4.1) | 瞬态过电压 | 108 | 150 | 72 | 180 | 90 | 600
1958 | 家用和类似用途电器的安全 紫外线和红外线辐射皮肤器具的特殊要求 GB 4706.85-2008 IEC 60335-2-27:2004(Ed4.1) | 耐潮湿 | 144 | 200 | 96 | 240 | 120 | 800
1959 | 家用和类似用途电器的安全 紫外线和红外线辐射皮肤器具的特殊要求 GB 4706.85-2008 IEC 60335-2-27:2004(Ed4.1) | 泄漏电流和电气强度 | 144 | 200 | 96 | 240 | 120 | 800
1960 | 家用和类似用途电器的安全 紫外线和红外线辐射皮肤器具的特殊要求 GB 4706.85-2008 IEC 60335-2-27:2004(Ed4.1) | 变压器和相关电路的过载保护 | 32.4 | 45 | 21.6 | 54 | 27 | 180
1961 | 家用和类似用途电器的安全 紫外线和红外线辐射皮肤器具的特殊要求 GB 4706.85-2008 IEC 60335-2-27:2004(Ed4.1) | 非正常工作 | 162 | 225 | 108 | 270 | 135 | 900
1962 | 家用和类似用途电器的安全 紫外线和红外线辐射皮肤器具的特殊要求 GB 4706.85-2008 IEC 60335-2-27:2004(Ed4.1) | 稳定性和机械危险 | 108 | 150 | 72 | 180 | 90 | 600
1963 | 家用和类似用途电器的安全 紫外线和红外线辐射皮肤器具的特殊要求 GB 4706.85-2008 IEC 60335-2-27:2004(Ed4.1) | 机械强度 | 108 | 150 | 72 | 180 | 90 | 600
1964 | 家用和类似用途电器的安全 紫外线和红外线辐射皮肤器具的特殊要求 GB 4706.85-2008 IEC 60335-2-27:2004(Ed4.1) | 结构 | 108 | 150 | 72 | 180 | 90 | 600
1965 | 家用和类似用途电器的安全 紫外线和红外线辐射皮肤器具的特殊要求 GB 4706.85-2008 IEC 60335-2-27:2004(Ed4.1) | 内部布线 | 54 | 75 | 36 | 90 | 45 | 300
1966 | 家用和类似用途电器的安全 紫外线和红外线辐射皮肤器具的特殊要求 GB 4706.85-2008 IEC 60335-2-27:2004(Ed4.1) | 元件 | 32.4 | 45 | 21.6 | 54 | 27 | 180
1967 | 家用和类似用途电器的安全 紫外线和红外线辐射皮肤器具的特殊要求 GB 4706.85-2008 IEC 60335-2-27:2004(Ed4.1) | 电源连接和外部软线 | 54 | 75 | 36 | 90 | 45 | 300
1968 | 家用和类似用途电器的安全 紫外线和红外线辐射皮肤器具的特殊要求 GB 4706.85-2008 IEC 60335-2-27:2004(Ed4.1) | 外部导线用接线端子 | 21.6 | 30 | 14.4 | 36 | 18 | 120
1969 | 家用和类似用途电器的安全 紫外线和红外线辐射皮肤器具的特殊要求 GB 4706.85-2008 IEC 60335-2-27:2004(Ed4.1) | 接地措施 | 54 | 75 | 36 | 90 | 45 | 300
1970 | 家用和类似用途电器的安全 紫外线和红外线辐射皮肤器具的特殊要求 GB 4706.85-2008 IEC 60335-2-27:2004(Ed4.1) | 螺钉和连接 | 25.2 | 35 | 16.8 | 42 | 21 | 140
1971 | 家用和类似用途电器的安全 紫外线和红外线辐射皮肤器具的特殊要求 GB 4706.85-2008 IEC 60335-2-27:2004(Ed4.1) | 爬电距离、电气间隙和穿通绝缘距离 | 54 | 75 | 36 | 90 | 45 | 300
1972 | 家用和类似用途电器的安全 紫外线和红外线辐射皮肤器具的特殊要求 GB 4706.85-2008 IEC 60335-2-27:2004(Ed4.1) | 耐热、耐燃和耐漏电起痕 | 108 | 150 | 72 | 180 | 90 | 600
1973 | 家用和类似用途电器的安全 紫外线和红外线辐射皮肤器具的特殊要求 GB 4706.85-2008 IEC 60335-2-27:2004(Ed4.1) | 防锈 | 54 | 75 | 36 | 90 | 45 | 300
1974 | 家用和类似用途电器的安全 紫外线和红外线辐射皮肤器具的特殊要求 GB 4706.85-2008 IEC 60335-2-27:2004(Ed4.1) | 辐射、毒性和类似危险 | 180 | 250 | 120 | 300 | 150 | 1000
1975 | 家用和类似用途电器的安全 商用电动抽油烟机的特殊要求 GB 4706.95-2008 IEC 60335-2-99:2003 | 标志和说明 | 10.8 | 15 | 7.2 | 18 | 9 | 60
1976 | 家用和类似用途电器的安全 商用电动抽油烟机的特殊要求 GB 4706.95-2008 IEC 60335-2-99:2003 | 对触及带电部件的防护 | 59.4 | 82.5 | 39.6 | 99 | 49.5 | 330
1977 | 家用和类似用途电器的安全 商用电动抽油烟机的特殊要求 GB 4706.95-2008 IEC 60335-2-99:2003 | 电动器具的启动 | 45 | 62.5 | 30 | 75 | 37.5 | 250
1978 | 家用和类似用途电器的安全 商用电动抽油烟机的特殊要求 GB 4706.95-2008 IEC 60335-2-99:2003 | 输入功率和电流 | 144 | 200 | 96 | 240 | 120 | 800
1979 | 家用和类似用途电器的安全 商用电动抽油烟机的特殊要求 GB 4706.95-2008 IEC 60335-2-99:2003 | 发热 | 108 | 150 | 72 | 180 | 90 | 600
1980 | 家用和类似用途电器的安全 商用电动抽油烟机的特殊要求 GB 4706.95-2008 IEC 60335-2-99:2003 | 工作温度下的泄漏电流和电气强度 | 144 | 200 | 96 | 240 | 120 | 800
1981 | 家用和类似用途电器的安全 商用电动抽油烟机的特殊要求 GB 4706.95-2008 IEC 60335-2-99:2003 | 瞬态过电压 | 108 | 150 | 72 | 180 | 90 | 600
1982 | 家用和类似用途电器的安全 商用电动抽油烟机的特殊要求 GB 4706.95-2008 IEC 60335-2-99:2003 | 耐潮湿 | 144 | 200 | 96 | 240 | 120 | 800
1983 | 家用和类似用途电器的安全 商用电动抽油烟机的特殊要求 GB 4706.95-2008 IEC 60335-2-99:2003 | 泄漏电流和电气强度 | 144 | 200 | 96 | 240 | 120 | 800
1984 | 家用和类似用途电器的安全 商用电动抽油烟机的特殊要求 GB 4706.95-2008 IEC 60335-2-99:2003 | 变压器和相关电路的过载保护 | 32.4 | 45 | 21.6 | 54 | 27 | 180
1985 | 家用和类似用途电器的安全 商用电动抽油烟机的特殊要求 GB 4706.95-2008 IEC 60335-2-99:2003 | 非正常工作 | 162 | 225 | 108 | 270 | 135 | 900
1986 | 家用和类似用途电器的安全 商用电动抽油烟机的特殊要求 GB 4706.95-2008 IEC 60335-2-99:2003 | 稳定性和机械危险 | 108 | 150 | 72 | 180 | 90 | 600
1987 | 家用和类似用途电器的安全 商用电动抽油烟机的特殊要求 GB 4706.95-2008 IEC 60335-2-99:2003 | 机械强度 | 108 | 150 | 72 | 180 | 90 | 600
1988 | 家用和类似用途电器的安全 商用电动抽油烟机的特殊要求 GB 4706.95-2008 IEC 60335-2-99:2003 | 结构 | 108 | 150 | 72 | 180 | 90 | 600
1989 | 家用和类似用途电器的安全 商用电动抽油烟机的特殊要求 GB 4706.95-2008 IEC 60335-2-99:2003 | 内部布线 | 54 | 75 | 36 | 90 | 45 | 300
1990 | 家用和类似用途电器的安全 商用电动抽油烟机的特殊要求 GB 4706.95-2008 IEC 60335-2-99:2003 | 元件 | 32.4 | 45 | 21.6 | 54 | 27 | 180
1991 | 家用和类似用途电器的安全 商用电动抽油烟机的特殊要求 GB 4706.95-2008 IEC 60335-2-99:2003 | 电源连接和外部软线 | 54 | 75 | 36 | 90 | 45 | 300
1992 | 家用和类似用途电器的安全 商用电动抽油烟机的特殊要求 GB 4706.95-2008 IEC 60335-2-99:2003 | 外部导线用接线端子 | 21.6 | 30 | 14.4 | 36 | 18 | 120
1993 | 家用和类似用途电器的安全 商用电动抽油烟机的特殊要求 GB 4706.95-2008 IEC 60335-2-99:2003 | 接地措施 | 54 | 75 | 36 | 90 | 45 | 300
1994 | 家用和类似用途电器的安全 商用电动抽油烟机的特殊要求 GB 4706.95-2008 IEC 60335-2-99:2003 | 螺钉和连接 | 25.2 | 35 | 16.8 | 42 | 21 | 140
1995 | 家用和类似用途电器的安全 商用电动抽油烟机的特殊要求 GB 4706.95-2008 IEC 60335-2-99:2003 | 爬电距离、电气间隙和穿通绝缘距离 | 54 | 75 | 36 | 90 | 45 | 300
1996 | 家用和类似用途电器的安全 商用电动抽油烟机的特殊要求 GB 4706.95-2008 IEC 60335-2-99:2003 | 耐热、耐燃和耐漏电起痕 | 108 | 150 | 72 | 180 | 90 | 600
1997 | 家用和类似用途电器的安全 商用电动抽油烟机的特殊要求 GB 4706.95-2008 IEC 60335-2-99:2003 | 防锈 | 54 | 75 | 36 | 90 | 45 | 300
1998 | 家用和类似用途电器的安全 商用电动抽油烟机的特殊要求 GB 4706.95-2008 IEC 60335-2-99:2003 | 辐射、毒性和类似危险 | 180 | 250 | 120 | 300 | 150 | 1000
1999 | 家用和类似用途电器的安全 储热式电热暖手器的特殊要求 GB 4706.99-2009 | 标志和说明 | 10.8 | 15 | 7.2 | 18 | 9 | 60
2000 | 家用和类似用途电器的安全 储热式电热暖手器的特殊要求 GB 4706.99-2009 | 对触及带电部件的防护 | 59.4 | 82.5 | 39.6 | 99 | 49.5 | 330
2001 | 家用和类似用途电器的安全 储热式电热暖手器的特殊要求 GB 4706.99-2009 | 输入功率和电流 | 144 | 200 | 96 | 240 | 120 | 800
2002 | 家用和类似用途电器的安全 储热式电热暖手器的特殊要求 GB 4706.99-2009 | 发热 | 108 | 150 | 72 | 180 | 90 | 600
2003 | 家用和类似用途电器的安全 储热式电热暖手器的特殊要求 GB 4706.99-2009 | 工作温度下的泄漏电流和电气强度 | 144 | 200 | 96 | 240 | 120 | 800
2004 | 家用和类似用途电器的安全 储热式电热暖手器的特殊要求 GB 4706.99-2009 | 瞬态过电压 | 108 | 150 | 72 | 180 | 90 | 600
2005 | 家用和类似用途电器的安全 储热式电热暖手器的特殊要求 GB 4706.99-2009 | 耐潮湿 | 144 | 200 | 96 | 240 | 120 | 800
2006 | 家用和类似用途电器的安全 储热式电热暖手器的特殊要求 GB 4706.99-2009 | 泄漏电流和电气强度 | 144 | 200 | 96 | 240 | 120 | 800
2007 | 家用和类似用途电器的安全 储热式电热暖手器的特殊要求 GB 4706.99-2009 | 变压器和相关电路的过载保护 | 32.4 | 45 | 21.6 | 54 | 27 | 180
2008 | 家用和类似用途电器的安全 储热式电热暖手器的特殊要求 GB 4706.99-2009 | 非正常工作 | 162 | 225 | 108 | 270 | 135 | 900
2009 | 家用和类似用途电器的安全 储热式电热暖手器的特殊要求 GB 4706.99-2009 | 稳定性和机械危险 | 108 | 150 | 72 | 180 | 90 | 600
2010 | 家用和类似用途电器的安全 储热式电热暖手器的特殊要求 GB 4706.99-2009 | 机械强度 | 108 | 150 | 72 | 180 | 90 | 600
2011 | 家用和类似用途电器的安全 储热式电热暖手器的特殊要求 GB 4706.99-2009 | 结构 | 108 | 150 | 72 | 180 | 90 | 600
2012 | 家用和类似用途电器的安全 储热式电热暖手器的特殊要求 GB 4706.99-2009 | 内部布线 | 54 | 75 | 36 | 90 | 45 | 300
2013 | 家用和类似用途电器的安全 储热式电热暖手器的特殊要求 GB 4706.99-2009 | 元件 | 32.4 | 45 | 21.6 | 54 | 27 | 180
2014 | 家用和类似用途电器的安全 储热式电热暖手器的特殊要求 GB 4706.99-2009 | 电源连接和外部软线 | 54 | 75 | 36 | 90 | 45 | 300
2015 | 家用和类似用途电器的安全 储热式电热暖手器的特殊要求 GB 4706.99-2009 | 外部导线用接线端子 | 21.6 | 30 | 14.4 | 36 | 18 | 120
2016 | 家用和类似用途电器的安全 储热式电热暖手器的特殊要求 GB 4706.99-2009 | 螺钉和连接 | 25.2 | 35 | 16.8 | 42 | 21 | 140
2017 | 家用和类似用途电器的安全 储热式电热暖手器的特殊要求 GB 4706.99-2009 | 爬电距离、电气间隙和穿通绝缘距离 | 54 | 75 | 36 | 90 | 45 | 300
2018 | 家用和类似用途电器的安全 储热式电热暖手器的特殊要求 GB 4706.99-2009 | 耐热、耐燃和耐漏电起痕 | 108 | 150 | 72 | 180 | 90 | 600
2019 | 家用和类似用途电器的安全 储热式电热暖手器的特殊要求 GB 4706.99-2009 | 防锈 | 54 | 75 | 36 | 90 | 45 | 300
2020 | 家用和类似用途电器的安全 储热式电热暖手器的特殊要求 GB 4706.99-2009 | 辐射、毒性和类似危险 | 180 | 250 | 120 | 300 | 150 | 1000
2021 | 家用和类似用途电器的安全 卷帘百叶门窗、遮阳篷、遮帘和类似设备的驱动装置的特殊要求 GB 4706.101-2010IEC 60335-2-97:2009 | 标志和说明 | 10.8 | 15 | 7.2 | 18 | 9 | 60
2022 | 家用和类似用途电器的安全 卷帘百叶门窗、遮阳篷、遮帘和类似设备的驱动装置的特殊要求 GB 4706.101-2010IEC 60335-2-97:2009 | 对触及带电部件的防护 | 59.4 | 82.5 | 39.6 | 99 | 49.5 | 330
2023 | 家用和类似用途电器的安全 卷帘百叶门窗、遮阳篷、遮帘和类似设备的驱动装置的特殊要求 GB 4706.101-2010IEC 60335-2-97:2009 | 输入功率和电流 | 144 | 200 | 96 | 240 | 120 | 800
2024 | 家用和类似用途电器的安全 卷帘百叶门窗、遮阳篷、遮帘和类似设备的驱动装置的特殊要求 GB 4706.101-2010IEC 60335-2-97:2009 | 发热 | 108 | 150 | 72 | 180 | 90 | 600
2025 | 家用和类似用途电器的安全 卷帘百叶门窗、遮阳篷、遮帘和类似设备的驱动装置的特殊要求 GB 4706.101-2010IEC 60335-2-97:2009 | 工作温度下的泄漏电流和电气强度 | 144 | 200 | 96 | 240 | 120 | 800
2026 | 家用和类似用途电器的安全 卷帘百叶门窗、遮阳篷、遮帘和类似设备的驱动装置的特殊要求 GB 4706.101-2010IEC 60335-2-97:2009 | 瞬态过电压 | 108 | 150 | 72 | 180 | 90 | 600
2027 | 家用和类似用途电器的安全 卷帘百叶门窗、遮阳篷、遮帘和类似设备的驱动装置的特殊要求 GB 4706.101-2010IEC 60335-2-97:2009 | 耐潮湿 | 144 | 200 | 96 | 240 | 120 | 800
2028 | 家用和类似用途电器的安全 卷帘百叶门窗、遮阳篷、遮帘和类似设备的驱动装置的特殊要求 GB 4706.101-2010IEC 60335-2-97:2009 | 泄漏电流和电气强度 | 144 | 200 | 96 | 240 | 120 | 800
2029 | 家用和类似用途电器的安全 卷帘百叶门窗、遮阳篷、遮帘和类似设备的驱动装置的特殊要求 GB 4706.101-2010IEC 60335-2-97:2009 | 变压器和相关电路的过载保护 | 32.4 | 45 | 21.6 | 54 | 27 | 180
2030 | 家用和类似用途电器的安全 卷帘百叶门窗、遮阳篷、遮帘和类似设备的驱动装置的特殊要求 GB 4706.101-2010IEC 60335-2-97:2009 | 非正常工作 | 162 | 225 | 108 | 270 | 135 | 900
2031 | 家用和类似用途电器的安全 卷帘百叶门窗、遮阳篷、遮帘和类似设备的驱动装置的特殊要求 GB 4706.101-2010IEC 60335-2-97:2009 | 稳定性和机械危险 | 108 | 150 | 72 | 180 | 90 | 600
2032 | 家用和类似用途电器的安全 卷帘百叶门窗、遮阳篷、遮帘和类似设备的驱动装置的特殊要求 GB 4706.101-2010IEC 60335-2-97:2009 | 机械强度 | 108 | 150 | 72 | 180 | 90 | 600
2033 | 家用和类似用途电器的安全 卷帘百叶门窗、遮阳篷、遮帘和类似设备的驱动装置的特殊要求 GB 4706.101-2010IEC 60335-2-97:2009 | 结构 | 108 | 150 | 72 | 180 | 90 | 600
2034 | 家用和类似用途电器的安全 卷帘百叶门窗、遮阳篷、遮帘和类似设备的驱动装置的特殊要求 GB 4706.101-2010IEC 60335-2-97:2009 | 内部布线 | 54 | 75 | 36 | 90 | 45 | 300
2035 | 家用和类似用途电器的安全 卷帘百叶门窗、遮阳篷、遮帘和类似设备的驱动装置的特殊要求 GB 4706.101-2010IEC 60335-2-97:2009 | 元件 | 32.4 | 45 | 21.6 | 54 | 27 | 180
2036 | 家用和类似用途电器的安全 卷帘百叶门窗、遮阳篷、遮帘和类似设备的驱动装置的特殊要求 GB 4706.101-2010IEC 60335-2-97:2009 | 电源连接和外部软线 | 54 | 75 | 36 | 90 | 45 | 300
2037 | 家用和类似用途电器的安全 卷帘百叶门窗、遮阳篷、遮帘和类似设备的驱动装置的特殊要求 GB 4706.101-2010IEC 60335-2-97:2009 | 外部导线用接线端子 | 21.6 | 30 | 14.4 | 36 | 18 | 120
2038 | 家用和类似用途电器的安全 卷帘百叶门窗、遮阳篷、遮帘和类似设备的驱动装置的特殊要求 GB 4706.101-2010IEC 60335-2-97:2009 | 接地措施 | 54 | 75 | 36 | 90 | 45 | 300
2039 | 家用和类似用途电器的安全 卷帘百叶门窗、遮阳篷、遮帘和类似设备的驱动装置的特殊要求 GB 4706.101-2010IEC 60335-2-97:2009 | 螺钉和连接 | 25.2 | 35 | 16.8 | 42 | 21 | 140
2040 | 家用和类似用途电器的安全 卷帘百叶门窗、遮阳篷、遮帘和类似设备的驱动装置的特殊要求 GB 4706.101-2010IEC 60335-2-97:2009 | 爬电距离、电气间隙和穿通绝缘距离 | 54 | 75 | 36 | 90 | 45 | 300
2041 | 家用和类似用途电器的安全 卷帘百叶门窗、遮阳篷、遮帘和类似设备的驱动装置的特殊要求 GB 4706.101-2010IEC 60335-2-97:2009 | 耐热、耐燃和耐漏电起痕 | 108 | 150 | 72 | 180 | 90 | 600
2042 | 家用和类似用途电器的安全 卷帘百叶门窗、遮阳篷、遮帘和类似设备的驱动装置的特殊要求 GB 4706.101-2010IEC 60335-2-97:2009 | 防锈 | 54 | 75 | 36 | 90 | 45 | 300
2043 | 家用和类似用途电器的安全 卷帘百叶门窗、遮阳篷、遮帘和类似设备的驱动装置的特殊要求 GB 4706.101-2010IEC 60335-2-97:2009 | 辐射、毒性和类似危险 | 180 | 250 | 120 | 300 | 150 | 1000
2044 | 家用和类似用途电器的安全 户外烤架的特殊要求 GB 4706.106-2011 IEC 60335-2-78:2008 | 标志和说明 | 10.8 | 15 | 7.2 | 18 | 9 | 60
2045 | 家用和类似用途电器的安全 户外烤架的特殊要求 GB 4706.106-2011 IEC 60335-2-78:2008 | 对触及带电部件的防护 | 59.4 | 82.5 | 39.6 | 99 | 49.5 | 330
2046 | 家用和类似用途电器的安全 户外烤架的特殊要求 GB 4706.106-2011 IEC 60335-2-78:2008 | 输入功率和电流 | 144 | 200 | 96 | 240 | 120 | 800
2047 | 家用和类似用途电器的安全 户外烤架的特殊要求 GB 4706.106-2011 IEC 60335-2-78:2008 | 发热 | 108 | 150 | 72 | 180 | 90 | 600
2048 | 家用和类似用途电器的安全 户外烤架的特殊要求 GB 4706.106-2011 IEC 60335-2-78:2008 | 工作温度下的泄漏电流和电气强度 | 144 | 200 | 96 | 240 | 120 | 800
2049 | 家用和类似用途电器的安全 户外烤架的特殊要求 GB 4706.106-2011 IEC 60335-2-78:2008 | 瞬态过电压 | 108 | 150 | 72 | 180 | 90 | 600
2050 | 家用和类似用途电器的安全 户外烤架的特殊要求 GB 4706.106-2011 IEC 60335-2-78:2008 | 耐潮湿 | 144 | 200 | 96 | 240 | 120 | 800
2051 | 家用和类似用途电器的安全 户外烤架的特殊要求 GB 4706.106-2011 IEC 60335-2-78:2008 | 泄漏电流和电气强度 | 144 | 200 | 96 | 240 | 120 | 800
2052 | 家用和类似用途电器的安全 户外烤架的特殊要求 GB 4706.106-2011 IEC 60335-2-78:2008 | 变压器和相关电路的过载保护 | 32.4 | 45 | 21.6 | 54 | 27 | 180
2053 | 家用和类似用途电器的安全 户外烤架的特殊要求 GB 4706.106-2011 IEC 60335-2-78:2008 | 非正常工作 | 162 | 225 | 108 | 270 | 135 | 900
2054 | 家用和类似用途电器的安全 户外烤架的特殊要求 GB 4706.106-2011 IEC 60335-2-78:2008 | 稳定性和机械危险 | 108 | 150 | 72 | 180 | 90 | 600
2055 | 家用和类似用途电器的安全 户外烤架的特殊要求 GB 4706.106-2011 IEC 60335-2-78:2008 | 机械强度 | 108 | 150 | 72 | 180 | 90 | 600
2056 | 家用和类似用途电器的安全 户外烤架的特殊要求 GB 4706.106-2011 IEC 60335-2-78:2008 | 结构 | 108 | 150 | 72 | 180 | 90 | 600
2057 | 家用和类似用途电器的安全 户外烤架的特殊要求 GB 4706.106-2011 IEC 60335-2-78:2008 | 内部布线 | 54 | 75 | 36 | 90 | 45 | 300
2058 | 家用和类似用途电器的安全 户外烤架的特殊要求 GB 4706.106-2011 IEC 60335-2-78:2008 | 元件 | 32.4 | 45 | 21.6 | 54 | 27 | 180
2059 | 家用和类似用途电器的安全 户外烤架的特殊要求 GB 4706.106-2011 IEC 60335-2-78:2008 | 电源连接和外部软线 | 54 | 75 | 36 | 90 | 45 | 300
2060 | 家用和类似用途电器的安全 户外烤架的特殊要求 GB 4706.106-2011 IEC 60335-2-78:2008 | 外部导线用接线端子 | 21.6 | 30 | 14.4 | 36 | 18 | 120
2061 | 家用和类似用途电器的安全 户外烤架的特殊要求 GB 4706.106-2011 IEC 60335-2-78:2008 | 接地措施 | 54 | 75 | 36 | 90 | 45 | 300
2062 | 家用和类似用途电器的安全 户外烤架的特殊要求 GB 4706.106-2011 IEC 60335-2-78:2008 | 螺钉和连接 | 25.2 | 35 | 16.8 | 42 | 21 | 140
2063 | 家用和类似用途电器的安全 户外烤架的特殊要求 GB 4706.106-2011 IEC 60335-2-78:2008 | 爬电距离、电气间隙和穿通绝缘距离 | 54 | 75 | 36 | 90 | 45 | 300
2064 | 家用和类似用途电器的安全 户外烤架的特殊要求 GB 4706.106-2011 IEC 60335-2-78:2008 | 耐热、耐燃和耐漏电起痕 | 108 | 150 | 72 | 180 | 90 | 600
2065 | 家用和类似用途电器的安全 户外烤架的特殊要求 GB 4706.106-2011 IEC 60335-2-78:2008 | 防锈 | 54 | 75 | 36 | 90 | 45 | 300
2066 | 家用和类似用途电器的安全 户外烤架的特殊要求 GB 4706.106-2011 IEC 60335-2-78:2008 | 辐射、毒性和类似危险 | 180 | 250 | 120 | 300 | 150 | 1000
2067 | 家用和类似用途电器的安全 整体厨房器具的特殊要求 GB 4706.107-2012 | 标志和说明 | 10.8 | 15 | 7.2 | 18 | 9 | 60
2068 | 家用和类似用途电器的安全 整体厨房器具的特殊要求 GB 4706.107-2012 | 对触及带电部件的防护 | 59.4 | 82.5 | 39.6 | 99 | 49.5 | 330
2069 | 家用和类似用途电器的安全 整体厨房器具的特殊要求 GB 4706.107-2012 | 输入功率和电流 | 144 | 200 | 96 | 240 | 120 | 800
2070 | 家用和类似用途电器的安全 整体厨房器具的特殊要求 GB 4706.107-2012 | 发热 | 108 | 150 | 72 | 180 | 90 | 600
2071 | 家用和类似用途电器的安全 整体厨房器具的特殊要求 GB 4706.107-2012 | 工作温度下的泄漏电流和电气强度 | 144 | 200 | 96 | 240 | 120 | 800
2072 | 家用和类似用途电器的安全 整体厨房器具的特殊要求 GB 4706.107-2012 | 耐潮湿 | 144 | 200 | 96 | 240 | 120 | 800
2073 | 家用和类似用途电器的安全 整体厨房器具的特殊要求 GB 4706.107-2012 | 泄漏电流和电气强度 | 144 | 200 | 96 | 240 | 120 | 800
2074 | 家用和类似用途电器的安全 整体厨房器具的特殊要求 GB 4706.107-2012 | 非正常工作 | 162 | 225 | 108 | 270 | 135 | 900
2075 | 家用和类似用途电器的安全 整体厨房器具的特殊要求 GB 4706.107-2012 | 稳定性和机械危险 | 108 | 150 | 72 | 180 | 90 | 600
2076 | 家用和类似用途电器的安全 整体厨房器具的特殊要求 GB 4706.107-2012 | 机械强度 | 108 | 150 | 72 | 180 | 90 | 600
2077 | 家用和类似用途电器的安全 整体厨房器具的特殊要求 GB 4706.107-2012 | 结构 | 108 | 150 | 72 | 180 | 90 | 600
2078 | 家用和类似用途电器的安全 整体厨房器具的特殊要求 GB 4706.107-2012 | 内部布线 | 54 | 75 | 36 | 90 | 45 | 300
2079 | 家用和类似用途电器的安全 整体厨房器具的特殊要求 GB 4706.107-2012 | 元件 | 32.4 | 45 | 21.6 | 54 | 27 | 180
2080 | 家用和类似用途电器的安全 整体厨房器具的特殊要求 GB 4706.107-2012 | 电源连接和外部软线 | 54 | 75 | 36 | 90 | 45 | 300
2081 | 家用和类似用途电器的安全 整体厨房器具的特殊要求 GB 4706.107-2012 | 外部导线用接线端子 | 21.6 | 30 | 14.4 | 36 | 18 | 120
2082 | 家用和类似用途电器的安全 整体厨房器具的特殊要求 GB 4706.107-2012 | 接地措施 | 54 | 75 | 36 | 90 | 45 | 300
2083 | 家用和类似用途电器的安全 整体厨房器具的特殊要求 GB 4706.107-2012 | 螺钉和连接 | 25.2 | 35 | 16.8 | 42 | 21 | 140
2084 | 家用和类似用途电器的安全 整体厨房器具的特殊要求 GB 4706.107-2012 | 爬电距离、电气间隙和穿通绝缘距离 | 54 | 75 | 36 | 90 | 45 | 300
2085 | 家用和类似用途电器的安全 整体厨房器具的特殊要求 GB 4706.107-2012 | 耐热、耐燃和耐漏电起痕 | 108 | 150 | 72 | 180 | 90 | 600
2086 | 家用和类似用途电器的安全 整体厨房器具的特殊要求 GB 4706.107-2012 | 防锈 | 54 | 75 | 36 | 90 | 45 | 300
2087 | 家用和类似用途电器的安全 整体厨房器具的特殊要求 GB 4706.107-2012 | 辐射、毒性和类似危险 | 180 | 250 | 120 | 300 | 150 | 1000
2088 | 风机盘管机组 GB/T 19232-2003 | 外观检查 | 21.6 | 30 | 14.4 | 36 | 18 | 120
2089 | 风机盘管机组 GB/T 19232-2003 | 耐压性试验 | 54 | 75 | 36 | 90 | 45 | 300
2090 | 风机盘管机组 GB/T 19232-2003 | 密封性试验 | 54 | 75 | 36 | 90 | 45 | 300
2091 | 风机盘管机组 GB/T 19232-2003 | 启动和运转试验 | 54 | 75 | 36 | 90 | 45 | 300
2092 | 风机盘管机组 GB/T 19232-2003 | 风量试验 | 540 | 750 | 360 | 900 | 450 | 3000
2093 | 风机盘管机组 GB/T 19232-2003 | 输入功率试验 | 122.4 | 170 | 81.6 | 204 | 102 | 680
2094 | 风机盘管机组 GB/T 19232-2003 | 供冷量试验 | 540 | 750 | 360 | 900 | 450 | 3000
2095 | 风机盘管机组 GB/T 19232-2003 | 供热量试验 | 540 | 750 | 360 | 900 | 450 | 3000
2096 | 风机盘管机组 GB/T 19232-2003 | 水量和水阻试验 | 540 | 750 | 360 | 900 | 450 | 3000
2097 | 风机盘管机组 GB/T 19232-2003 | 噪声试验 | 216 | 300 | 144 | 360 | 180 | 1200
2098 | 风机盘管机组 GB/T 19232-2003 | 凝露试验 | 540 | 750 | 360 | 900 | 450 | 3000
2099 | 风机盘管机组 GB/T 19232-2003 | 凝结水处理试验 | 144 | 200 | 96 | 240 | 120 | 800
2100 | 风机盘管机组 GB/T 19232-2003 | 绝缘电阻试验 | 108 | 150 | 72 | 180 | 90 | 600
2101 | 风机盘管机组 GB/T 19232-2003 | 电气强度试验 | 108 | 150 | 72 | 180 | 90 | 600
2102 | 风机盘管机组 GB/T 19232-2003 | 电机绕组温升试验 | 144 | 200 | 96 | 240 | 120 | 800
2103 | 风机盘管机组 GB/T 19232-2003 | 泄漏电流试验 | 108 | 150 | 72 | 180 | 90 | 600
2104 | 风机盘管机组 GB/T 19232-2003 | 接地电阻试验 | 108 | 150 | 72 | 180 | 90 | 600
2105 | 风机盘管机组 GB/T 19232-2003 | 湿热试验 | 360 | 500 | 240 | 600 | 300 | 2000
2106 | 风机盘管机组 GB/T 19232-2003 | 标志和包装 | 10.8 | 15 | 7.2 | 18 | 9 | 60
2107 | 软冰淇淋机 GB/T 20978-2007 | 外观要求 | 10.8 | 15 | 7.2 | 18 | 9 | 60
2108 | 软冰淇淋机 GB/T 20978-2007 | 软冰淇淋产量 | 540 | 750 | 360 | 900 | 450 | 3000
2109 | 软冰淇淋机 GB/T 20978-2007 | 预冷性能 | 216 | 300 | 144 | 360 | 180 | 1200
2110 | 软冰淇淋机 GB/T 20978-2007 | 制冷系统的密封性能 | 108 | 150 | 72 | 180 | 90 | 600
2111 | 软冰淇淋机 GB/T 20978-2007 | 资料文件附件配件 | 10.8 | 15 | 7.2 | 18 | 9 | 60
2112 | 软冰淇淋机 GB/T 20978-2007 | 噪声 | 144 | 200 | 96 | 240 | 120 | 800
2113 | 软冰淇淋机 GB/T 20978-2007 | 表面涂层 | 36 | 50 | 24 | 60 | 30 | 200
2114 | 软冰淇淋机 GB/T 20978-2007 | 电镀件 | 54 | 75 | 36 | 90 | 45 | 300
2115 | 软冰淇淋机 GB/T 20978-2007 | 耗电量 | 540 | 750 | 360 | 900 | 450 | 3000
2116 | 软冰淇淋机 GB/T 20978-2007 | 膨胀率 | 540 | 750 | 360 | 900 | 450 | 3000
2117 | 软冰淇淋机 GB/T 20978-2007 | 隔热性能 | 21.6 | 30 | 14.4 | 36 | 18 | 120
2118 | 软冰淇淋机 GB/T 20978-2007 | 防凝露 | 21.6 | 30 | 14.4 | 36 | 18 | 120
2119 | 软冰淇淋机 GB/T 20978-2007 | 包装试验 | 108 | 150 | 72 | 180 | 90 | 600
2120 | 家用和类似用途热泵热水器 GB/T 23137-2008 | 一般要求 | 1260 | 1750 | 840 | 2100 | 1050 | 7000
2121 | 家用和类似用途热泵热水器 GB/T 23137-2008 | 结构要求 | 360 | 500 | 240 | 600 | 300 | 2000
2122 | 家用和类似用途热泵热水器 GB/T 23137-2008 | 耐候性要求 | 360 | 500 | 240 | 600 | 300 | 2000
2123 | 家用和类似用途热泵热水器 GB/T 23137-2008 | 气密性和承压要求 | 54 | 75 | 36 | 90 | 45 | 300
2124 | 家用和类似用途热泵热水器 GB/T 23137-2008 | 热泵热水器名义工况性能要求 | 270 | 375 | 180 | 450 | 225 | 1500
2125 | 家用和类似用途热泵热水器 GB/T 23137-2008 | 热泵热水器考核工况性能要求 | 2520 | 3500 | 1680 | 4200 | 2100 | 14000
2126 | 家用和类似用途热泵热水器 GB/T 23137-2008 | 热水储存性能 | 288 | 400 | 192 | 480 | 240 | 1600
2127 | 家用和类似用途热泵热水器 GB/T 23137-2008 | 噪声 | 216 | 300 | 144 | 360 | 180 | 1200
2128 | 家用和类似用途热泵热水器 GB/T 23137-2008 | 包装要求 | 216 | 300 | 144 | 360 | 180 | 1200
2129 | 家用和类似用途热泵热水器 GB/T 23137-2008 | 运输要求 | 216 | 300 | 144 | 360 | 180 | 1200
2130 | 家用和类似用途热泵热水器 GB/T 23137-2008 | 辅助电加热装置制热消耗功率 | 84.6 | 117.5 | 56.4 | 141 | 70.5 | 470
2131 | 热泵热水机（器）能效限定值及能效等级 GB 29541-2013 | 能效限定值及能效等级 | 1080 | 1500 | 720 | 1800 | 900 | 6000
2132 | 热泵热水机（器）能效限定值及能效等级 GB 29541-2013 | 一般要求 | 21.6 | 30 | 14.4 | 36 | 18 | 120
2133 | 热泵热水机（器）能效限定值及能效等级 GB 29541-2013 | 安全要求 | 468 | 650 | 312 | 780 | 390 | 2600
2134 | 热泵热水机（器）能效限定值及能效等级 GB 29541-2013 | 性能要求 | 1080 | 1500 | 720 | 1800 | 900 | 6000
2135 | 热泵热水机（器）能效限定值及能效等级 GB 29541-2013 | 其他要求 | 108 | 150 | 72 | 180 | 90 | 600
2136 | 家用和类似用途的速热式饮水机 QB/T 4098-2010 | 使用性能 | 396 | 550 | 264 | 660 | 330 | 2200
2137 | 家用和类似用途的速热式饮水机 QB/T 4098-2010 | 耗电量 | 144 | 200 | 96 | 240 | 120 | 800
2138 | 家用和类似用途的速热式饮水机 QB/T 4098-2010 | 卫生 | 360 | 500 | 240 | 600 | 300 | 2000
2139 | 家用和类似用途的速热式饮水机 QB/T 4098-2010 | 结构与材料 | 86.4 | 120 | 57.6 | 144 | 72 | 480
2140 | 家用和类似用途的速热式饮水机 QB/T 4098-2010 | 干烧防护要求 | 90 | 125 | 60 | 150 | 75 | 500
2141 | 加湿器 GB/T 23332-2009 | 一般要求 | 21.6 | 30 | 14.4 | 36 | 18 | 120
2142 | 加湿器 GB/T 23332-2009 | 安全性能 | 468 | 650 | 312 | 780 | 390 | 2600
2143 | 加湿器 GB/T 23332-2009 | 外观 | 10.8 | 15 | 7.2 | 18 | 9 | 60
2144 | 加湿器 GB/T 23332-2009 | 试运转 | 21.6 | 30 | 14.4 | 36 | 18 | 120
2145 | 加湿器 GB/T 23332-2009 | 加湿量 | 216 | 300 | 144 | 360 | 180 | 1200
2146 | 加湿器 GB/T 23332-2009 | 加湿效率分级及限制 | 10.8 | 15 | 7.2 | 18 | 9 | 60
2147 | 加湿器 GB/T 23332-2009 | 噪声 | 144 | 200 | 96 | 240 | 120 | 800
2148 | 加湿器 GB/T 23332-2009 | 水位保护功能 | 10.8 | 15 | 7.2 | 18 | 9 | 60
2149 | 加湿器 GB/T 23332-2009 | 水位指示 | 10.8 | 15 | 7.2 | 18 | 9 | 60
2150 | 加湿器 GB/T 23332-2009 | 蒸发器使用寿命 | 1008 | 1400 | 672 | 1680 | 840 | 5600
2151 | 加湿器 GB/T 23332-2009 | 蒸发器更换指示 | 10.8 | 15 | 7.2 | 18 | 9 | 60
2152 | 加湿器 GB/T 23332-2009 | 湿度显示误差 | 36 | 50 | 24 | 60 | 30 | 200
2153 | 加湿器 GB/T 23332-2009 | 整机渗漏要求 | 36 | 50 | 24 | 60 | 30 | 200
2154 | 加湿器 GB/T 23332-2009 | 软水器功能要求 | 36 | 50 | 24 | 60 | 30 | 200
2155 | 加湿器 GB/T 23332-2009 | 包装防护功能 | 36 | 50 | 24 | 60 | 30 | 200
2156 | 注水式足部按摩器 GB/T 26206-2010 | 基本要求 | 21.6 | 30 | 14.4 | 36 | 18 | 120
2157 | 注水式足部按摩器 GB/T 26206-2010 | 安全要求 | 468 | 650 | 312 | 780 | 390 | 2600
2158 | 注水式足部按摩器 GB/T 26206-2010 | 外观 | 10.8 | 15 | 7.2 | 18 | 9 | 60
2159 | 注水式足部按摩器 GB/T 26206-2010 | 水温控制误差 | 21.6 | 30 | 14.4 | 36 | 18 | 120
2160 | 注水式足部按摩器 GB/T 26206-2010 | 额定容量 | 21.6 | 30 | 14.4 | 36 | 18 | 120
2161 | 注水式足部按摩器 GB/T 26206-2010 | 升温速率 | 90 | 125 | 60 | 150 | 75 | 500
2162 | 注水式足部按摩器 GB/T 26206-2010 | 热效率 | 144 | 200 | 96 | 240 | 120 | 800
2163 | 注水式足部按摩器 GB/T 26206-2010 | 计时器 | 21.6 | 30 | 14.4 | 36 | 18 | 120
2164 | 注水式足部按摩器 GB/T 26206-2010 | 堵塞保护 | 21.6 | 30 | 14.4 | 36 | 18 | 120
2165 | 注水式足部按摩器 GB/T 26206-2010 | 防干烧 | 36 | 50 | 24 | 60 | 30 | 200
2166 | 注水式足部按摩器 GB/T 26206-2010 | 噪声 | 144 | 200 | 96 | 240 | 120 | 800
2167 | 冷热饮水机 GB/T 22090-2008 | 热水出水温度 | 36 | 50 | 24 | 60 | 30 | 200
2168 | 冷热饮水机 GB/T 22090-2008 | 制热水能力 | 180 | 250 | 120 | 300 | 150 | 1000
2169 | 冷热饮水机 GB/T 22090-2008 | 冷水出水温度 | 36 | 50 | 24 | 60 | 30 | 200
2170 | 冷热饮水机 GB/T 22090-2008 | 制冷水能力 | 180 | 250 | 120 | 300 | 150 | 1000
2171 | 冷热饮水机 GB/T 22090-2008 | 出水阀流量 | 54 | 75 | 36 | 90 | 45 | 300
2172 | 冷热饮水机 GB/T 22090-2008 | 窜温 | 68.4 | 95 | 45.6 | 114 | 57 | 380
2173 | 冷热饮水机 GB/T 22090-2008 | 承重能力 | 54 | 75 | 36 | 90 | 45 | 300
2174 | 冷热饮水机 GB/T 22090-2008 | 水路密封性能 | 27 | 37.5 | 18 | 45 | 22.5 | 150
2175 | 冷热饮水机 GB/T 22090-2008 | 制冷系统密封性能 | 72 | 100 | 48 | 120 | 60 | 400
2176 | 冷热饮水机 GB/T 22090-2008 | 噪声 | 108 | 150 | 72 | 180 | 90 | 600
2177 | 冷热饮水机 GB/T 22090-2008 | 振动 | 54 | 75 | 36 | 90 | 45 | 300
2178 | 冷热饮水机 GB/T 22090-2008 | 防烫伤要求 | 36 | 50 | 24 | 60 | 30 | 200
2179 | 冷热饮水机 GB/T 22090-2008 | 耐久要求 | 540 | 750 | 360 | 900 | 450 | 3000
2180 | 冷热饮水机 GB/T 22090-2008 | 耗电量 | 302.4 | 420 | 201.6 | 504 | 252 | 1680
2181 | 冷热饮水机 GB/T 22090-2008 | 卫生要求 | 360 | 500 | 240 | 600 | 300 | 2000
2182 | 冷热饮水机 GB/T 22090-2008 | 环保要求 | 360 | 500 | 240 | 600 | 300 | 2000
2183 | 饮水机能效限定值及能效等级 GB 30978-2014 | 能效限定值及能效等级 | 108 | 150 | 72 | 180 | 90 | 600
2184 | 电热片蚊香用恒温电加热器 QB/T 1741-2004 | 外观 | 18 | 25 | 12 | 30 | 15 | 100
2185 | 电热片蚊香用恒温电加热器 QB/T 1741-2004 | 电加热器工作温度及偏差 | 172.8 | 240 | 115.2 | 288 | 144 | 960
2186 | 电热片蚊香用恒温电加热器 QB/T 1741-2004 | 电压波动特性 | 86.4 | 120 | 57.6 | 144 | 72 | 480
2187 | 电热片蚊香用恒温电加热器 QB/T 1741-2004 | 标志和说明 | 10.8 | 15 | 7.2 | 18 | 9 | 60
2188 | 电热片蚊香用恒温电加热器 QB/T 1741-2004 | 对触及带电部件的防护 | 59.4 | 82.5 | 39.6 | 99 | 49.5 | 330
2189 | 电热片蚊香用恒温电加热器 QB/T 1741-2004 | 输入功率 | 45 | 62.5 | 30 | 75 | 37.5 | 250
2190 | 电热片蚊香用恒温电加热器 QB/T 1741-2004 | 发热 | 108 | 150 | 72 | 180 | 90 | 600
2191 | 电热片蚊香用恒温电加热器 QB/T 1741-2004 | 泄漏电流 | 57.6 | 80 | 38.4 | 96 | 48 | 320
2192 | 电热片蚊香用恒温电加热器 QB/T 1741-2004 | 电气强度 | 140.4 | 195 | 93.6 | 234 | 117 | 780
2193 | 电热片蚊香用恒温电加热器 QB/T 1741-2004 | 耐久性 | 144 | 200 | 96 | 240 | 120 | 800
2194 | 电热片蚊香用恒温电加热器 QB/T 1741-2004 | 非正常工作 | 162 | 225 | 108 | 270 | 135 | 900
2195 | 电热片蚊香用恒温电加热器 QB/T 1741-2004 | 机械强度 | 108 | 150 | 72 | 180 | 90 | 600
2196 | 电热片蚊香用恒温电加热器 QB/T 1741-2004 | 结构 | 108 | 150 | 72 | 180 | 90 | 600
2197 | 电热片蚊香用恒温电加热器 QB/T 1741-2004 | 电源连接和外部软线、插头 | 90 | 125 | 60 | 150 | 75 | 500
2198 | 电热片蚊香用恒温电加热器 QB/T 1741-2004 | 爬电距离和电气间隙 | 54 | 75 | 36 | 90 | 45 | 300
2199 | 电热片蚊香用恒温电加热器 QB/T 1741-2004 | 耐热 | 108 | 150 | 72 | 180 | 90 | 600
2200 | 电热片蚊香用恒温电加热器 QB/T 1741-2004 | 防锈性 | 144 | 200 | 96 | 240 | 120 | 800
2201 | 食具消毒柜安全和卫生要求 GB 17988-2008 | 标志和说明 | 10.8 | 15 | 7.2 | 18 | 9 | 60
2202 | 食具消毒柜安全和卫生要求 GB 17988-2008 | 对触及带电部件的防护 | 59.4 | 82.5 | 39.6 | 99 | 49.5 | 330
2203 | 食具消毒柜安全和卫生要求 GB 17988-2008 | 电动器具的启动 | 45 | 62.5 | 30 | 75 | 37.5 | 250
2204 | 食具消毒柜安全和卫生要求 GB 17988-2008 | 输入功率和电流 | 144 | 200 | 96 | 240 | 120 | 800
2205 | 食具消毒柜安全和卫生要求 GB 17988-2008 | 发热 | 108 | 150 | 72 | 180 | 90 | 600
2206 | 食具消毒柜安全和卫生要求 GB 17988-2008 | 工作温度下的泄漏电流和电气强度 | 144 | 200 | 96 | 240 | 120 | 800
2207 | 食具消毒柜安全和卫生要求 GB 17988-2008 | 瞬态过电压 | 108 | 150 | 72 | 180 | 90 | 600
2208 | 食具消毒柜安全和卫生要求 GB 17988-2008 | 耐潮湿 | 144 | 200 | 96 | 240 | 120 | 800
2209 | 食具消毒柜安全和卫生要求 GB 17988-2008 | 泄漏电流和电气强度 | 144 | 200 | 96 | 240 | 120 | 800
2210 | 食具消毒柜安全和卫生要求 GB 17988-2008 | 变压器和相关电路的过载保护 | 32.4 | 45 | 21.6 | 54 | 27 | 180
2211 | 食具消毒柜安全和卫生要求 GB 17988-2008 | 耐久性 | 1080 | 1500 | 720 | 1800 | 900 | 6000
2212 | 食具消毒柜安全和卫生要求 GB 17988-2008 | 非正常工作 | 162 | 225 | 108 | 270 | 135 | 900
2213 | 食具消毒柜安全和卫生要求 GB 17988-2008 | 稳定性和机械危险 | 108 | 150 | 72 | 180 | 90 | 600
2214 | 食具消毒柜安全和卫生要求 GB 17988-2008 | 机械强度 | 108 | 150 | 72 | 180 | 90 | 600
2215 | 食具消毒柜安全和卫生要求 GB 17988-2008 | 结构 | 108 | 150 | 72 | 180 | 90 | 600
2216 | 食具消毒柜安全和卫生要求 GB 17988-2008 | 内部布线 | 54 | 75 | 36 | 90 | 45 | 300
2217 | 食具消毒柜安全和卫生要求 GB 17988-2008 | 元件 | 32.4 | 45 | 21.6 | 54 | 27 | 180
2218 | 食具消毒柜安全和卫生要求 GB 17988-2008 | 电源连接和外部软线 | 54 | 75 | 36 | 90 | 45 | 300
2219 | 食具消毒柜安全和卫生要求 GB 17988-2008 | 外部导线用接线端子 | 21.6 | 30 | 14.4 | 36 | 18 | 120
2220 | 食具消毒柜安全和卫生要求 GB 17988-2008 | 接地措施 | 54 | 75 | 36 | 90 | 45 | 300
2221 | 食具消毒柜安全和卫生要求 GB 17988-2008 | 螺钉和连接 | 25.2 | 35 | 16.8 | 42 | 21 | 140
2222 | 食具消毒柜安全和卫生要求 GB 17988-2008 | 电气间隙、爬电距离和固体绝缘 | 54 | 75 | 36 | 90 | 45 | 300
2223 | 食具消毒柜安全和卫生要求 GB 17988-2008 | 耐热和耐燃 | 144 | 200 | 96 | 240 | 120 | 800
2224 | 食具消毒柜安全和卫生要求 GB 17988-2008 | 防锈 | 54 | 75 | 36 | 90 | 45 | 300
2225 | 食具消毒柜安全和卫生要求 GB 17988-2008 | 辐射、毒性和类似危险 | 180 | 250 | 120 | 300 | 150 | 1000
2226 | 蒸发式冷风扇 GB/T 23333-2009 | 一般要求 | 10.8 | 15 | 7.2 | 18 | 9 | 60
2227 | 蒸发式冷风扇 GB/T 23333-2009 | 安全要求 | 450 | 625 | 300 | 750 | 375 | 2500
2228 | 蒸发式冷风扇 GB/T 23333-2009 | 电磁兼容性 | 2160 | 3000 | 1440 | 3600 | 1800 | 12000
2229 | 蒸发式冷风扇 GB/T 23333-2009 | 输出风量 | 360 | 500 | 240 | 600 | 300 | 2000
2230 | 蒸发式冷风扇 GB/T 23333-2009 | 蒸发量 | 180 | 250 | 120 | 300 | 150 | 1000
2231 | 蒸发式冷风扇 GB/T 23333-2009 | 能效比（EER） | 126 | 175 | 84 | 210 | 105 | 700
2232 | 蒸发式冷风扇 GB/T 23333-2009 | 噪声 | 90 | 125 | 60 | 150 | 75 | 500
2233 | 蒸发式冷风扇 GB/T 23333-2009 | 放漏水性能 | 36 | 50 | 24 | 60 | 30 | 200
2234 | 蒸发式冷风扇 GB/T 23333-2009 | 无故障运行 | 270 | 375 | 180 | 450 | 225 | 1500
2235 | 蒸发式冷风扇 GB/T 23333-2009 | 标志、包装、运输、贮存 | 540 | 750 | 360 | 900 | 450 | 3000
2236 | 蒸发式冷风扇能效等级评定要求 QB/T 4977-2016 | 能效限定值及能效等级 | 540 | 750 | 360 | 900 | 450 | 3000
2237 | 灯具 第1部分:一般要求与试验GB 7000.1-2015 IEC 60598-1:2014 | 标记 | 1.8 | 2.5 | 1.2 | 3 | 1.5 | 10
2238 | 灯具 第1部分:一般要求与试验GB 7000.1-2015 IEC 60598-1:2014 | 结构 | 63.36 | 88 | 42.24 | 105.6 | 52.8 | 352
2239 | 灯具 第1部分:一般要求与试验GB 7000.1-2015 IEC 60598-1:2014 | 外部接线和内部接线 | 14.4 | 20 | 9.6 | 24 | 12 | 80
2240 | 灯具 第1部分:一般要求与试验GB 7000.1-2015 IEC 60598-1:2014 | 接地规定 | 7.2 | 10 | 4.8 | 12 | 6 | 40
2241 | 灯具 第1部分:一般要求与试验GB 7000.1-2015 IEC 60598-1:2014 | 防触电保护 | 4.5 | 6.25 | 3 | 7.5 | 3.75 | 25
2242 | 灯具 第1部分:一般要求与试验GB 7000.1-2015 IEC 60598-1:2014 | 防尘、防固体异物和防水 | 72 | 100 | 48 | 120 | 60 | 400
2243 | 灯具 第1部分:一般要求与试验GB 7000.1-2015 IEC 60598-1:2014 | 绝缘电阻和电气强度、接触电流和保护导体电流 | 72 | 100 | 48 | 120 | 60 | 400
2244 | 灯具 第1部分:一般要求与试验GB 7000.1-2015 IEC 60598-1:2014 | 爬电距离和电气间隙 | 4.5 | 6.25 | 3 | 7.5 | 3.75 | 25
2245 | 灯具 第1部分:一般要求与试验GB 7000.1-2015 IEC 60598-1:2014 | 耐久性试验和热试验 | 72 | 100 | 48 | 120 | 60 | 400
2246 | 灯具 第1部分:一般要求与试验GB 7000.1-2015 IEC 60598-1:2014 | 耐热、耐火和耐起痕 | 45 | 62.5 | 30 | 75 | 37.5 | 250
2247 | 灯具 第1部分:一般要求与试验GB 7000.1-2015 IEC 60598-1:2014 | 螺纹接线端子 | 7.2 | 10 | 4.8 | 12 | 6 | 40
2248 | 灯具 第1部分:一般要求与试验GB 7000.1-2015 IEC 60598-1:2014 | 无螺纹连接端子和电气连接件 | 7.2 | 10 | 4.8 | 12 | 6 | 40
2249 | 灯具 第2-22部分：特殊要求 应急照明灯具GB 7000.2-2008 | 标记 | 1.8 | 2.5 | 1.2 | 3 | 1.5 | 10
2250 | 灯具 第2-22部分：特殊要求 应急照明灯具GB 7000.2-2008 | 结构 | 63.36 | 88 | 42.24 | 105.6 | 52.8 | 352
2251 | 灯具 第2-22部分：特殊要求 应急照明灯具GB 7000.2-2008 | 外部接线和内部接线 | 14.4 | 20 | 9.6 | 24 | 12 | 80
2252 | 灯具 第2-22部分：特殊要求 应急照明灯具GB 7000.2-2008 | 接地规定 | 7.2 | 10 | 4.8 | 12 | 6 | 40
2253 | 灯具 第2-22部分：特殊要求 应急照明灯具GB 7000.2-2008 | 防触电保护 | 4.5 | 6.25 | 3 | 7.5 | 3.75 | 25
2254 | 灯具 第2-22部分：特殊要求 应急照明灯具GB 7000.2-2008 | 防尘、防固体异物和防水 | 72 | 100 | 48 | 120 | 60 | 400
2255 | 灯具 第2-22部分：特殊要求 应急照明灯具GB 7000.2-2008 | 绝缘电阻和电气强度 | 72 | 100 | 48 | 120 | 60 | 400
2256 | 灯具 第2-22部分：特殊要求 应急照明灯具GB 7000.2-2008 | 爬电距离和电气间隙 | 4.5 | 6.25 | 3 | 7.5 | 3.75 | 25
2257 | 灯具 第2-22部分：特殊要求 应急照明灯具GB 7000.2-2008 | 耐久性试验和热试验 | 216 | 300 | 144 | 360 | 180 | 1200
2258 | 灯具 第2-22部分：特殊要求 应急照明灯具GB 7000.2-2008 | 耐热、耐火和耐起痕 | 45 | 62.5 | 30 | 75 | 37.5 | 250
2259 | 灯具 第2-22部分：特殊要求 应急照明灯具GB 7000.2-2008 | 螺纹接线端子 | 7.2 | 10 | 4.8 | 12 | 6 | 40
2260 | 灯具 第2-22部分：特殊要求 应急照明灯具GB 7000.2-2008 | 无螺纹连接端子和电气连接件 | 7.2 | 10 | 4.8 | 12 | 6 | 40
2261 | 灯具 第2-10部分：特殊要求 儿童用可移式灯具GB 7000.4-2007 | 标记 | 1.8 | 2.5 | 1.2 | 3 | 1.5 | 10
2262 | 灯具 第2-10部分：特殊要求 儿童用可移式灯具GB 7000.4-2007 | 结构 | 63.36 | 88 | 42.24 | 105.6 | 52.8 | 352
2263 | 灯具 第2-10部分：特殊要求 儿童用可移式灯具GB 7000.4-2007 | 外部接线和内部接线 | 14.4 | 20 | 9.6 | 24 | 12 | 80
2264 | 灯具 第2-10部分：特殊要求 儿童用可移式灯具GB 7000.4-2007 | 接地规定 | 7.2 | 10 | 4.8 | 12 | 6 | 40
2265 | 灯具 第2-10部分：特殊要求 儿童用可移式灯具GB 7000.4-2007 | 防触电保护 | 4.5 | 6.25 | 3 | 7.5 | 3.75 | 25
2266 | 灯具 第2-10部分：特殊要求 儿童用可移式灯具GB 7000.4-2007 | 防尘、防固体异物和防水 | 72 | 100 | 48 | 120 | 60 | 400
2267 | 灯具 第2-10部分：特殊要求 儿童用可移式灯具GB 7000.4-2007 | 绝缘电阻和电气强度 | 72 | 100 | 48 | 120 | 60 | 400
2268 | 灯具 第2-10部分：特殊要求 儿童用可移式灯具GB 7000.4-2007 | 爬电距离和电气间隙 | 4.5 | 6.25 | 3 | 7.5 | 3.75 | 25
2269 | 灯具 第2-10部分：特殊要求 儿童用可移式灯具GB 7000.4-2007 | 耐久性试验和热试验 | 216 | 300 | 144 | 360 | 180 | 1200
2270 | 灯具 第2-10部分：特殊要求 儿童用可移式灯具GB 7000.4-2007 | 耐热、耐火和耐起痕 | 45 | 62.5 | 30 | 75 | 37.5 | 250
2271 | 灯具 第2-10部分：特殊要求 儿童用可移式灯具GB 7000.4-2007 | 螺纹接线端子 | 7.2 | 10 | 4.8 | 12 | 6 | 40
2272 | 灯具 第2-10部分：特殊要求 儿童用可移式灯具GB 7000.4-2007 | 无螺纹连接端子和电气连接件 | 7.2 | 10 | 4.8 | 12 | 6 | 40
2273 | 灯具 第2-6部分：特殊要求 带内装式钨丝灯变压器或转换器的灯具GB 7000.6-2008 | 标记 | 1.8 | 2.5 | 1.2 | 3 | 1.5 | 10
2274 | 灯具 第2-6部分：特殊要求 带内装式钨丝灯变压器或转换器的灯具GB 7000.6-2008 | 结构 | 63.36 | 88 | 42.24 | 105.6 | 52.8 | 352
2275 | 灯具 第2-6部分：特殊要求 带内装式钨丝灯变压器或转换器的灯具GB 7000.6-2008 | 外部接线和内部接线 | 14.4 | 20 | 9.6 | 24 | 12 | 80
2276 | 灯具 第2-6部分：特殊要求 带内装式钨丝灯变压器或转换器的灯具GB 7000.6-2008 | 接地规定 | 7.2 | 10 | 4.8 | 12 | 6 | 40
2277 | 灯具 第2-6部分：特殊要求 带内装式钨丝灯变压器或转换器的灯具GB 7000.6-2008 | 防触电保护 | 4.5 | 6.25 | 3 | 7.5 | 3.75 | 25
2278 | 灯具 第2-6部分：特殊要求 带内装式钨丝灯变压器或转换器的灯具GB 7000.6-2008 | 防尘、防固体异物和防水 | 72 | 100 | 48 | 120 | 60 | 400
2279 | 灯具 第2-6部分：特殊要求 带内装式钨丝灯变压器或转换器的灯具GB 7000.6-2008 | 绝缘电阻和电气强度 | 72 | 100 | 48 | 120 | 60 | 400
2280 | 灯具 第2-6部分：特殊要求 带内装式钨丝灯变压器或转换器的灯具GB 7000.6-2008 | 爬电距离和电气间隙 | 4.5 | 6.25 | 3 | 7.5 | 3.75 | 25
2281 | 灯具 第2-6部分：特殊要求 带内装式钨丝灯变压器或转换器的灯具GB 7000.6-2008 | 耐久性试验和热试验 | 216 | 300 | 144 | 360 | 180 | 1200
2282 | 灯具 第2-6部分：特殊要求 带内装式钨丝灯变压器或转换器的灯具GB 7000.6-2008 | 耐热、耐火和耐起痕 | 45 | 62.5 | 30 | 75 | 37.5 | 250
2283 | 灯具 第2-6部分：特殊要求 带内装式钨丝灯变压器或转换器的灯具GB 7000.6-2008 | 螺纹接线端子 | 7.2 | 10 | 4.8 | 12 | 6 | 40
2284 | 灯具 第2-6部分：特殊要求 带内装式钨丝灯变压器或转换器的灯具GB 7000.6-2008 | 无螺纹连接端子和电气连接件 | 7.2 | 10 | 4.8 | 12 | 6 | 40
2285 | 投光灯具安全要求GB 7000.7-2005 | 标记 | 1.8 | 2.5 | 1.2 | 3 | 1.5 | 10
2286 | 投光灯具安全要求GB 7000.7-2005 | 结构 | 63.36 | 88 | 42.24 | 105.6 | 52.8 | 352
2287 | 投光灯具安全要求GB 7000.7-2005 | 外部接线和内部接线 | 14.4 | 20 | 9.6 | 24 | 12 | 80
2288 | 投光灯具安全要求GB 7000.7-2005 | 接地规定 | 7.2 | 10 | 4.8 | 12 | 6 | 40
2289 | 投光灯具安全要求GB 7000.7-2005 | 防触电保护 | 4.5 | 6.25 | 3 | 7.5 | 3.75 | 25
2290 | 投光灯具安全要求GB 7000.7-2005 | 防尘、防固体异物和防水 | 72 | 100 | 48 | 120 | 60 | 400
2291 | 投光灯具安全要求GB 7000.7-2005 | 绝缘电阻和电气强度 | 72 | 100 | 48 | 120 | 60 | 400
2292 | 投光灯具安全要求GB 7000.7-2005 | 爬电距离和电气间隙 | 4.5 | 6.25 | 3 | 7.5 | 3.75 | 25
2293 | 投光灯具安全要求GB 7000.7-2005 | 耐久性试验和热试验 | 216 | 300 | 144 | 360 | 180 | 1200
2294 | 投光灯具安全要求GB 7000.7-2005 | 耐热、耐火和耐起痕 | 45 | 62.5 | 30 | 75 | 37.5 | 250
2295 | 投光灯具安全要求GB 7000.7-2005 | 螺纹接线端子 | 7.2 | 10 | 4.8 | 12 | 6 | 40
2296 | 投光灯具安全要求GB 7000.7-2005 | 无螺纹连接端子和电气连接件 | 7.2 | 10 | 4.8 | 12 | 6 | 40
2297 | 灯具 第2-20部分：特殊要求 灯串GB 7000.9-2008 | 标记 | 1.8 | 2.5 | 1.2 | 3 | 1.5 | 10
2298 | 灯具 第2-20部分：特殊要求 灯串GB 7000.9-2008 | 结构 | 63.36 | 88 | 42.24 | 105.6 | 52.8 | 352
2299 | 灯具 第2-20部分：特殊要求 灯串GB 7000.9-2008 | 外部接线和内部接线 | 14.4 | 20 | 9.6 | 24 | 12 | 80
2300 | 灯具 第2-20部分：特殊要求 灯串GB 7000.9-2008 | 接地规定 | 7.2 | 10 | 4.8 | 12 | 6 | 40
2301 | 灯具 第2-20部分：特殊要求 灯串GB 7000.9-2008 | 防触电保护 | 4.5 | 6.25 | 3 | 7.5 | 3.75 | 25
2302 | 灯具 第2-20部分：特殊要求 灯串GB 7000.9-2008 | 防尘、防固体异物和防水 | 72 | 100 | 48 | 120 | 60 | 400
2303 | 灯具 第2-20部分：特殊要求 灯串GB 7000.9-2008 | 绝缘电阻和电气强度 | 72 | 100 | 48 | 120 | 60 | 400
2304 | 灯具 第2-20部分：特殊要求 灯串GB 7000.9-2008 | 爬电距离和电气间隙 | 4.5 | 6.25 | 3 | 7.5 | 3.75 | 25
2305 | 灯具 第2-20部分：特殊要求 灯串GB 7000.9-2008 | 耐久性试验和热试验 | 216 | 300 | 144 | 360 | 180 | 1200
2306 | 灯具 第2-20部分：特殊要求 灯串GB 7000.9-2008 | 耐热、耐火和耐起痕 | 45 | 62.5 | 30 | 75 | 37.5 | 250
2307 | 灯具 第2-20部分：特殊要求 灯串GB 7000.9-2008 | 螺纹接线端子 | 7.2 | 10 | 4.8 | 12 | 6 | 40
2308 | 灯具 第2-20部分：特殊要求 灯串GB 7000.9-2008 | 无螺纹连接端子和电气连接件 | 7.2 | 10 | 4.8 | 12 | 6 | 40
2309 | 灯具 第2-1部分：特殊要求 固定式通用灯具GB 7000.201-2008 | 标记 | 1.8 | 2.5 | 1.2 | 3 | 1.5 | 10
2310 | 灯具 第2-1部分：特殊要求 固定式通用灯具GB 7000.201-2008 | 结构 | 63.36 | 88 | 42.24 | 105.6 | 52.8 | 352
2311 | 灯具 第2-1部分：特殊要求 固定式通用灯具GB 7000.201-2008 | 外部接线和内部接线 | 14.4 | 20 | 9.6 | 24 | 12 | 80
2312 | 灯具 第2-1部分：特殊要求 固定式通用灯具GB 7000.201-2008 | 接地规定 | 7.2 | 10 | 4.8 | 12 | 6 | 40
2313 | 灯具 第2-1部分：特殊要求 固定式通用灯具GB 7000.201-2008 | 防触电保护 | 4.5 | 6.25 | 3 | 7.5 | 3.75 | 25
2314 | 灯具 第2-1部分：特殊要求 固定式通用灯具GB 7000.201-2008 | 防尘、防固体异物和防水 | 72 | 100 | 48 | 120 | 60 | 400
2315 | 灯具 第2-1部分：特殊要求 固定式通用灯具GB 7000.201-2008 | 绝缘电阻和电气强度 | 72 | 100 | 48 | 120 | 60 | 400
2316 | 灯具 第2-1部分：特殊要求 固定式通用灯具GB 7000.201-2008 | 爬电距离和电气间隙 | 4.5 | 6.25 | 3 | 7.5 | 3.75 | 25
2317 | 灯具 第2-1部分：特殊要求 固定式通用灯具GB 7000.201-2008 | 耐久性试验和热试验 | 216 | 300 | 144 | 360 | 180 | 1200
2318 | 灯具 第2-1部分：特殊要求 固定式通用灯具GB 7000.201-2008 | 耐热、耐火和耐起痕 | 45 | 62.5 | 30 | 75 | 37.5 | 250
2319 | 灯具 第2-1部分：特殊要求 固定式通用灯具GB 7000.201-2008 | 螺纹接线端子 | 7.2 | 10 | 4.8 | 12 | 6 | 40
2320 | 灯具 第2-1部分：特殊要求 固定式通用灯具GB 7000.201-2008 | 无螺纹连接端子和电气连接件 | 7.2 | 10 | 4.8 | 12 | 6 | 40
2321 | 灯具 第2-2部分：特殊要求 嵌入式灯具GB 7000.202-2008 | 标记 | 1.8 | 2.5 | 1.2 | 3 | 1.5 | 10
2322 | 灯具 第2-2部分：特殊要求 嵌入式灯具GB 7000.202-2008 | 结构 | 64.8 | 90 | 43.2 | 108 | 54 | 360
2323 | 灯具 第2-2部分：特殊要求 嵌入式灯具GB 7000.202-2008 | 外部接线和内部接线 | 14.4 | 20 | 9.6 | 24 | 12 | 80
2324 | 灯具 第2-2部分：特殊要求 嵌入式灯具GB 7000.202-2008 | 接地规定 | 7.2 | 10 | 4.8 | 12 | 6 | 40
2325 | 灯具 第2-2部分：特殊要求 嵌入式灯具GB 7000.202-2008 | 防触电保护 | 4.5 | 6.25 | 3 | 7.5 | 3.75 | 25
2326 | 灯具 第2-2部分：特殊要求 嵌入式灯具GB 7000.202-2008 | 防尘、防固体异物和防水 | 72 | 100 | 48 | 120 | 60 | 400
2327 | 灯具 第2-2部分：特殊要求 嵌入式灯具GB 7000.202-2008 | 绝缘电阻和电气强度 | 72 | 100 | 48 | 120 | 60 | 400
2328 | 灯具 第2-2部分：特殊要求 嵌入式灯具GB 7000.202-2008 | 爬电距离和电气间隙 | 4.5 | 6.25 | 3 | 7.5 | 3.75 | 25
2329 | 灯具 第2-2部分：特殊要求 嵌入式灯具GB 7000.202-2008 | 耐久性试验和热试验 | 216 | 300 | 144 | 360 | 180 | 1200
2330 | 灯具 第2-2部分：特殊要求 嵌入式灯具GB 7000.202-2008 | 耐热、耐火和耐起痕 | 45 | 62.5 | 30 | 75 | 37.5 | 250
2331 | 灯具 第2-2部分：特殊要求 嵌入式灯具GB 7000.202-2008 | 螺纹接线端子 | 7.2 | 10 | 4.8 | 12 | 6 | 40
2332 | 灯具 第2-2部分：特殊要求 嵌入式灯具GB 7000.202-2008 | 无螺纹连接端子和电气连接件 | 7.2 | 10 | 4.8 | 12 | 6 | 40
2333 | 灯具 第2-3部分：特殊要求 道路与街路照明灯具GB 7000.203-2013 | 标记 | 1.8 | 2.5 | 1.2 | 3 | 1.5 | 10
2334 | 灯具 第2-3部分：特殊要求 道路与街路照明灯具GB 7000.203-2013 | 结构 | 63.36 | 88 | 42.24 | 105.6 | 52.8 | 352
2335 | 灯具 第2-3部分：特殊要求 道路与街路照明灯具GB 7000.203-2013 | 外部接线和内部接线 | 14.4 | 20 | 9.6 | 24 | 12 | 80
2336 | 灯具 第2-3部分：特殊要求 道路与街路照明灯具GB 7000.203-2013 | 接地规定 | 7.2 | 10 | 4.8 | 12 | 6 | 40
2337 | 灯具 第2-3部分：特殊要求 道路与街路照明灯具GB 7000.203-2013 | 防触电保护 | 4.5 | 6.25 | 3 | 7.5 | 3.75 | 25
2338 | 灯具 第2-3部分：特殊要求 道路与街路照明灯具GB 7000.203-2013 | 防尘、防固体异物和防水 | 72 | 100 | 48 | 120 | 60 | 400
2339 | 灯具 第2-3部分：特殊要求 道路与街路照明灯具GB 7000.203-2013 | 绝缘电阻和电气强度 | 72 | 100 | 48 | 120 | 60 | 400
2340 | 灯具 第2-3部分：特殊要求 道路与街路照明灯具GB 7000.203-2013 | 爬电距离和电气间隙 | 4.5 | 6.25 | 3 | 7.5 | 3.75 | 25
2341 | 灯具 第2-3部分：特殊要求 道路与街路照明灯具GB 7000.203-2013 | 耐久性试验和热试验 | 216 | 300 | 144 | 360 | 180 | 1200
2342 | 灯具 第2-3部分：特殊要求 道路与街路照明灯具GB 7000.203-2013 | 耐热、耐火和耐起痕 | 45 | 62.5 | 30 | 75 | 37.5 | 250
2343 | 灯具 第2-3部分：特殊要求 道路与街路照明灯具GB 7000.203-2013 | 螺纹接线端子 | 7.2 | 10 | 4.8 | 12 | 6 | 40
2344 | 灯具 第2-3部分：特殊要求 道路与街路照明灯具GB 7000.203-2013 | 无螺纹连接端子和电气连接件 | 7.2 | 10 | 4.8 | 12 | 6 | 40
2345 | 灯具 第2-4部分：特殊要求 可移式通用灯具GB 7000.204-2008 | 标记 | 1.8 | 2.5 | 1.2 | 3 | 1.5 | 10
2346 | 灯具 第2-4部分：特殊要求 可移式通用灯具GB 7000.204-2008 | 结构 | 63.36 | 88 | 42.24 | 105.6 | 52.8 | 352
2347 | 灯具 第2-4部分：特殊要求 可移式通用灯具GB 7000.204-2008 | 外部接线和内部接线 | 14.4 | 20 | 9.6 | 24 | 12 | 80
2348 | 灯具 第2-4部分：特殊要求 可移式通用灯具GB 7000.204-2008 | 接地规定 | 7.2 | 10 | 4.8 | 12 | 6 | 40
2349 | 灯具 第2-4部分：特殊要求 可移式通用灯具GB 7000.204-2008 | 防触电保护 | 4.5 | 6.25 | 3 | 7.5 | 3.75 | 25
2350 | 灯具 第2-4部分：特殊要求 可移式通用灯具GB 7000.204-2008 | 防尘、防固体异物和防水 | 72 | 100 | 48 | 120 | 60 | 400
2351 | 灯具 第2-4部分：特殊要求 可移式通用灯具GB 7000.204-2008 | 绝缘电阻和电气强度 | 72 | 100 | 48 | 120 | 60 | 400
2352 | 灯具 第2-4部分：特殊要求 可移式通用灯具GB 7000.204-2008 | 爬电距离和电气间隙 | 4.5 | 6.25 | 3 | 7.5 | 3.75 | 25
2353 | 灯具 第2-4部分：特殊要求 可移式通用灯具GB 7000.204-2008 | 耐久性试验和热试验 | 216 | 300 | 144 | 360 | 180 | 1200
2354 | 灯具 第2-4部分：特殊要求 可移式通用灯具GB 7000.204-2008 | 耐热、耐火和耐起痕 | 45 | 62.5 | 30 | 75 | 37.5 | 250
2355 | 灯具 第2-4部分：特殊要求 可移式通用灯具GB 7000.204-2008 | 螺纹接线端子 | 7.2 | 10 | 4.8 | 12 | 6 | 40
2356 | 灯具 第2-4部分：特殊要求 可移式通用灯具GB 7000.204-2008 | 无螺纹连接端子和电气连接件 | 7.2 | 10 | 4.8 | 12 | 6 | 40
2357 | 灯具 第2-7部分：特殊要求 庭园用可移式灯具GB 7000.207-2008 | 标记 | 1.8 | 2.5 | 1.2 | 3 | 1.5 | 10
2358 | 灯具 第2-7部分：特殊要求 庭园用可移式灯具GB 7000.207-2008 | 结构 | 63.36 | 88 | 42.24 | 105.6 | 52.8 | 352
2359 | 灯具 第2-7部分：特殊要求 庭园用可移式灯具GB 7000.207-2008 | 外部接线和内部接线 | 14.4 | 20 | 9.6 | 24 | 12 | 80
2360 | 灯具 第2-7部分：特殊要求 庭园用可移式灯具GB 7000.207-2008 | 接地规定 | 7.2 | 10 | 4.8 | 12 | 6 | 40
2361 | 灯具 第2-7部分：特殊要求 庭园用可移式灯具GB 7000.207-2008 | 防触电保护 | 4.5 | 6.25 | 3 | 7.5 | 3.75 | 25
2362 | 灯具 第2-7部分：特殊要求 庭园用可移式灯具GB 7000.207-2008 | 防尘、防固体异物和防水 | 72 | 100 | 48 | 120 | 60 | 400
2363 | 灯具 第2-7部分：特殊要求 庭园用可移式灯具GB 7000.207-2008 | 绝缘电阻和电气强度 | 72 | 100 | 48 | 120 | 60 | 400
2364 | 灯具 第2-7部分：特殊要求 庭园用可移式灯具GB 7000.207-2008 | 爬电距离和电气间隙 | 4.5 | 6.25 | 3 | 7.5 | 3.75 | 25
2365 | 灯具 第2-7部分：特殊要求 庭园用可移式灯具GB 7000.207-2008 | 耐久性试验和热试验 | 216 | 300 | 144 | 360 | 180 | 1200
2366 | 灯具 第2-7部分：特殊要求 庭园用可移式灯具GB 7000.207-2008 | 耐热、耐火和耐起痕 | 45 | 62.5 | 30 | 75 | 37.5 | 250
2367 | 灯具 第2-7部分：特殊要求 庭园用可移式灯具GB 7000.207-2008 | 螺纹接线端子 | 7.2 | 10 | 4.8 | 12 | 6 | 40
2368 | 灯具 第2-7部分：特殊要求 庭园用可移式灯具GB 7000.207-2008 | 无螺纹连接端子和电气连接件 | 7.2 | 10 | 4.8 | 12 | 6 | 40
2369 | 灯具 第2-8部分：特殊要求 手提灯GB 7000.208-2008 | 标记 | 1.8 | 2.5 | 1.2 | 3 | 1.5 | 10
2370 | 灯具 第2-8部分：特殊要求 手提灯GB 7000.208-2008 | 结构 | 63.36 | 88 | 42.24 | 105.6 | 52.8 | 352
2371 | 灯具 第2-8部分：特殊要求 手提灯GB 7000.208-2008 | 外部接线和内部接线 | 14.4 | 20 | 9.6 | 24 | 12 | 80
2372 | 灯具 第2-8部分：特殊要求 手提灯GB 7000.208-2008 | 接地规定 | 7.2 | 10 | 4.8 | 12 | 6 | 40
2373 | 灯具 第2-8部分：特殊要求 手提灯GB 7000.208-2008 | 防触电保护 | 4.5 | 6.25 | 3 | 7.5 | 3.75 | 25
2374 | 灯具 第2-8部分：特殊要求 手提灯GB 7000.208-2008 | 防尘、防固体异物和防水 | 72 | 100 | 48 | 120 | 60 | 400
2375 | 灯具 第2-8部分：特殊要求 手提灯GB 7000.208-2008 | 绝缘电阻和电气强度 | 72 | 100 | 48 | 120 | 60 | 400
2376 | 灯具 第2-8部分：特殊要求 手提灯GB 7000.208-2008 | 爬电距离和电气间隙 | 4.5 | 6.25 | 3 | 7.5 | 3.75 | 25
2377 | 灯具 第2-8部分：特殊要求 手提灯GB 7000.208-2008 | 耐久性试验和热试验 | 216 | 300 | 144 | 360 | 180 | 1200
2378 | 灯具 第2-8部分：特殊要求 手提灯GB 7000.208-2008 | 耐热、耐火和耐起痕 | 45 | 62.5 | 30 | 75 | 37.5 | 250
2379 | 灯具 第2-8部分：特殊要求 手提灯GB 7000.208-2008 | 螺纹接线端子 | 7.2 | 10 | 4.8 | 12 | 6 | 40
2380 | 灯具 第2-8部分：特殊要求 手提灯GB 7000.208-2008 | 无螺纹连接端子和电气连接件 | 7.2 | 10 | 4.8 | 12 | 6 | 40
2381 | 灯具 第2-17部分：特殊要求 舞台灯光、电视、电影及摄影场所（室内外）用灯具GB 7000.217-2008 | 标记 | 1.8 | 2.5 | 1.2 | 3 | 1.5 | 10
2382 | 灯具 第2-17部分：特殊要求 舞台灯光、电视、电影及摄影场所（室内外）用灯具GB 7000.217-2008 | 结构 | 63.36 | 88 | 42.24 | 105.6 | 52.8 | 352
2383 | 灯具 第2-17部分：特殊要求 舞台灯光、电视、电影及摄影场所（室内外）用灯具GB 7000.217-2008 | 外部接线和内部接线 | 14.4 | 20 | 9.6 | 24 | 12 | 80
2384 | 灯具 第2-17部分：特殊要求 舞台灯光、电视、电影及摄影场所（室内外）用灯具GB 7000.217-2008 | 接地规定 | 7.2 | 10 | 4.8 | 12 | 6 | 40
2385 | 灯具 第2-17部分：特殊要求 舞台灯光、电视、电影及摄影场所（室内外）用灯具GB 7000.217-2008 | 防触电保护 | 4.5 | 6.25 | 3 | 7.5 | 3.75 | 25
2386 | 灯具 第2-17部分：特殊要求 舞台灯光、电视、电影及摄影场所（室内外）用灯具GB 7000.217-2008 | 防尘、防固体异物和防水 | 72 | 100 | 48 | 120 | 60 | 400
2387 | 灯具 第2-17部分：特殊要求 舞台灯光、电视、电影及摄影场所（室内外）用灯具GB 7000.217-2008 | 绝缘电阻和电气强度 | 72 | 100 | 48 | 120 | 60 | 400
2388 | 灯具 第2-17部分：特殊要求 舞台灯光、电视、电影及摄影场所（室内外）用灯具GB 7000.217-2008 | 爬电距离和电气间隙 | 4.5 | 6.25 | 3 | 7.5 | 3.75 | 25
2389 | 灯具 第2-17部分：特殊要求 舞台灯光、电视、电影及摄影场所（室内外）用灯具GB 7000.217-2008 | 耐久性试验和热试验 | 216 | 300 | 144 | 360 | 180 | 1200
2390 | 灯具 第2-17部分：特殊要求 舞台灯光、电视、电影及摄影场所（室内外）用灯具GB 7000.217-2008 | 耐热、耐火和耐起痕 | 45 | 62.5 | 30 | 75 | 37.5 | 250
2391 | 灯具 第2-17部分：特殊要求 舞台灯光、电视、电影及摄影场所（室内外）用灯具GB 7000.217-2008 | 螺纹接线端子 | 7.2 | 10 | 4.8 | 12 | 6 | 40
2392 | 灯具 第2-17部分：特殊要求 舞台灯光、电视、电影及摄影场所（室内外）用灯具GB 7000.217-2008 | 无螺纹连接端子和电气连接件 | 7.2 | 10 | 4.8 | 12 | 6 | 40
2393 | 灯具 第2-18部分：特殊要求 游泳池和类似场所用灯具GB 7000.218-2008 | 标记 | 1.8 | 2.5 | 1.2 | 3 | 1.5 | 10
2394 | 灯具 第2-18部分：特殊要求 游泳池和类似场所用灯具GB 7000.218-2008 | 结构 | 63.36 | 88 | 42.24 | 105.6 | 52.8 | 352
2395 | 灯具 第2-18部分：特殊要求 游泳池和类似场所用灯具GB 7000.218-2008 | 外部接线和内部接线 | 14.4 | 20 | 9.6 | 24 | 12 | 80
2396 | 灯具 第2-18部分：特殊要求 游泳池和类似场所用灯具GB 7000.218-2008 | 接地规定 | 7.2 | 10 | 4.8 | 12 | 6 | 40
2397 | 灯具 第2-18部分：特殊要求 游泳池和类似场所用灯具GB 7000.218-2008 | 防触电保护 | 4.5 | 6.25 | 3 | 7.5 | 3.75 | 25
2398 | 灯具 第2-18部分：特殊要求 游泳池和类似场所用灯具GB 7000.218-2008 | 防尘、防固体异物和防水 | 72 | 100 | 48 | 120 | 60 | 400
2399 | 灯具 第2-18部分：特殊要求 游泳池和类似场所用灯具GB 7000.218-2008 | 绝缘电阻和电气强度 | 72 | 100 | 48 | 120 | 60 | 400
2400 | 灯具 第2-18部分：特殊要求 游泳池和类似场所用灯具GB 7000.218-2008 | 爬电距离和电气间隙 | 4.5 | 6.25 | 3 | 7.5 | 3.75 | 25
2401 | 灯具 第2-18部分：特殊要求 游泳池和类似场所用灯具GB 7000.218-2008 | 耐久性试验和热试验 | 216 | 300 | 144 | 360 | 180 | 1200
2402 | 灯具 第2-18部分：特殊要求 游泳池和类似场所用灯具GB 7000.218-2008 | 耐热、耐火和耐起痕 | 45 | 62.5 | 30 | 75 | 37.5 | 250
2403 | 灯具 第2-18部分：特殊要求 游泳池和类似场所用灯具GB 7000.218-2008 | 螺纹接线端子 | 7.2 | 10 | 4.8 | 12 | 6 | 40
2404 | 灯具 第2-18部分：特殊要求 游泳池和类似场所用灯具GB 7000.218-2008 | 无螺纹连接端子和电气连接件 | 7.2 | 10 | 4.8 | 12 | 6 | 40
2405 | 灯具 第2-19部分：特殊要求 通风式灯具GB 7000.219-2008 | 标记 | 1.8 | 2.5 | 1.2 | 3 | 1.5 | 10
2406 | 灯具 第2-19部分：特殊要求 通风式灯具GB 7000.219-2008 | 结构 | 63.36 | 88 | 42.24 | 105.6 | 52.8 | 352
2407 | 灯具 第2-19部分：特殊要求 通风式灯具GB 7000.219-2008 | 外部接线和内部接线 | 14.4 | 20 | 9.6 | 24 | 12 | 80
2408 | 灯具 第2-19部分：特殊要求 通风式灯具GB 7000.219-2008 | 接地规定 | 7.2 | 10 | 4.8 | 12 | 6 | 40
2409 | 灯具 第2-19部分：特殊要求 通风式灯具GB 7000.219-2008 | 防触电保护 | 4.5 | 6.25 | 3 | 7.5 | 3.75 | 25
2410 | 灯具 第2-19部分：特殊要求 通风式灯具GB 7000.219-2008 | 防尘、防固体异物和防水 | 72 | 100 | 48 | 120 | 60 | 400
2411 | 灯具 第2-19部分：特殊要求 通风式灯具GB 7000.219-2008 | 绝缘电阻和电气强度 | 72 | 100 | 48 | 120 | 60 | 400
2412 | 灯具 第2-19部分：特殊要求 通风式灯具GB 7000.219-2008 | 爬电距离和电气间隙 | 4.5 | 6.25 | 3 | 7.5 | 3.75 | 25
2413 | 灯具 第2-19部分：特殊要求 通风式灯具GB 7000.219-2008 | 耐久性试验和热试验 | 216 | 300 | 144 | 360 | 180 | 1200
2414 | 灯具 第2-19部分：特殊要求 通风式灯具GB 7000.219-2008 | 耐热、耐火和耐起痕 | 45 | 62.5 | 30 | 75 | 37.5 | 250
2415 | 灯具 第2-19部分：特殊要求 通风式灯具GB 7000.219-2008 | 螺纹接线端子 | 7.2 | 10 | 4.8 | 12 | 6 | 40
2416 | 灯具 第2-19部分：特殊要求 通风式灯具GB 7000.219-2008 | 无螺纹连接端子和电气连接件 | 7.2 | 10 | 4.8 | 12 | 6 | 40
2417 | 灯具 第2-25部分：特殊要求 医院和康复大楼诊所用灯具GB 7000.225-2008 | 标记 | 1.8 | 2.5 | 1.2 | 3 | 1.5 | 10
2418 | 灯具 第2-25部分：特殊要求 医院和康复大楼诊所用灯具GB 7000.225-2008 | 结构 | 63.36 | 88 | 42.24 | 105.6 | 52.8 | 352
2419 | 灯具 第2-25部分：特殊要求 医院和康复大楼诊所用灯具GB 7000.225-2008 | 外部接线和内部接线 | 14.4 | 20 | 9.6 | 24 | 12 | 80
2420 | 灯具 第2-25部分：特殊要求 医院和康复大楼诊所用灯具GB 7000.225-2008 | 接地规定 | 7.2 | 10 | 4.8 | 12 | 6 | 40
2421 | 灯具 第2-25部分：特殊要求 医院和康复大楼诊所用灯具GB 7000.225-2008 | 防触电保护 | 4.5 | 6.25 | 3 | 7.5 | 3.75 | 25
2422 | 灯具 第2-25部分：特殊要求 医院和康复大楼诊所用灯具GB 7000.225-2008 | 防尘、防固体异物和防水 | 72 | 100 | 48 | 120 | 60 | 400
2423 | 灯具 第2-25部分：特殊要求 医院和康复大楼诊所用灯具GB 7000.225-2008 | 绝缘电阻和电气强度 | 72 | 100 | 48 | 120 | 60 | 400
2424 | 灯具 第2-25部分：特殊要求 医院和康复大楼诊所用灯具GB 7000.225-2008 | 爬电距离和电气间隙 | 4.5 | 6.25 | 3 | 7.5 | 3.75 | 25
2425 | 灯具 第2-25部分：特殊要求 医院和康复大楼诊所用灯具GB 7000.225-2008 | 耐久性试验和热试验 | 216 | 300 | 144 | 360 | 180 | 1200
2426 | 灯具 第2-25部分：特殊要求 医院和康复大楼诊所用灯具GB 7000.225-2008 | 耐热、耐火和耐起痕 | 45 | 62.5 | 30 | 75 | 37.5 | 250
2427 | 灯具 第2-25部分：特殊要求 医院和康复大楼诊所用灯具GB 7000.225-2008 | 螺纹接线端子 | 7.2 | 10 | 4.8 | 12 | 6 | 40
2428 | 灯具 第2-25部分：特殊要求 医院和康复大楼诊所用灯具GB 7000.225-2008 | 无螺纹连接端子和电气连接件 | 7.2 | 10 | 4.8 | 12 | 6 | 40
2429 | 道路与街路照明灯具性能要求GB/T 24827-2015 | 标记 | 1.8 | 2.5 | 1.2 | 3 | 1.5 | 10
2430 | 道路与街路照明灯具性能要求GB/T 24827-2015 | 产品的信息要求 | 1.8 | 2.5 | 1.2 | 3 | 1.5 | 10
2431 | 道路与街路照明灯具性能要求GB/T 24827-2015 | 灯具的安全 | 180 | 250 | 120 | 300 | 150 | 1000
2432 | 道路与街路照明灯具性能要求GB/T 24827-2015 | 道路照明灯具能效 | 360 | 500 | 240 | 600 | 300 | 2000
2433 | 道路与街路照明灯具性能要求GB/T 24827-2015 | 灯具结构 | 180 | 250 | 120 | 300 | 150 | 1000
2434 | 道路与街路照明灯具性能要求GB/T 24827-2015 | 灯具电参数及灯具中的光源 | 180 | 250 | 120 | 300 | 150 | 1000
2435 | 道路与街路照明灯具性能要求GB/T 24827-2015 | 灯具外壳防护等级 | 144 | 200 | 96 | 240 | 120 | 800
2436 | 道路与街路照明灯具性能要求GB/T 24827-2015 | 影响灯具寿命的关键件 | 216 | 300 | 144 | 360 | 180 | 1200
2437 | 道路与街路照明灯具性能要求GB/T 24827-2015 | 道路照明灯具的光学性能 | 360 | 500 | 240 | 600 | 300 | 2000
2438 | 道路与街路照明灯具性能要求GB/T 24827-2015 | 灯具的性能等级 | 10.8 | 15 | 7.2 | 18 | 9 | 60
2439 | 道路照明用LED灯 性能要求GB/T 24907-2010 | 安全要求 | 180 | 250 | 120 | 300 | 150 | 1000
2440 | 道路照明用LED灯 性能要求GB/T 24907-2010 | 外形尺寸 | 0.9 | 1.25 | 0.6 | 1.5 | 0.75 | 5
2441 | 道路照明用LED灯 性能要求GB/T 24907-2010 | 灯功率 | 180 | 250 | 120 | 300 | 150 | 1000
2442 | 道路照明用LED灯 性能要求GB/T 24907-2010 | 功率因素 | 10.8 | 15 | 7.2 | 18 | 9 | 60
2443 | 道路照明用LED灯 性能要求GB/T 24907-2010 | 光度分布 | 360 | 500 | 240 | 600 | 300 | 2000
2444 | 道路照明用LED灯 性能要求GB/T 24907-2010 | 初始光效和光通量 | 216 | 300 | 144 | 360 | 180 | 1200
2445 | 道路照明用LED灯 性能要求GB/T 24907-2010 | 颜色特性 | 180 | 250 | 120 | 300 | 150 | 1000
2446 | 道路照明用LED灯 性能要求GB/T 24907-2010 | 平均寿命 | 2160 | 3000 | 1440 | 3600 | 1800 | 12000
2447 | 道路照明用LED灯 性能要求GB/T 24907-2010 | 光通维持率 | 2160 | 3000 | 1440 | 3600 | 1800 | 12000
2448 | 道路照明用LED灯 性能要求GB/T 24907-2010 | 开关次数 | 540 | 750 | 360 | 900 | 450 | 3000
2449 | 道路照明用LED灯 性能要求GB/T 24907-2010 | 电磁兼容 | 2790 | 3875 | 1860 | 4650 | 2325 | 15500
2450 | 装饰照明用LED灯GB/T 24909-2010 | 外观 | 1.8 | 2.5 | 1.2 | 3 | 1.5 | 10
2451 | 装饰照明用LED灯GB/T 24909-2010 | 光参数 | 180 | 250 | 120 | 300 | 150 | 1000
2452 | 装饰照明用LED灯GB/T 24909-2010 | 电参数 | 360 | 500 | 240 | 600 | 300 | 2000
2453 | 装饰照明用LED灯GB/T 24909-2010 | 寿命 | 2160 | 3000 | 1440 | 3600 | 1800 | 12000
2454 | LED筒灯性能要求GB/T 29294-2012 | 电性能 | 180 | 250 | 120 | 300 | 150 | 1000
2455 | LED筒灯性能要求GB/T 29294-2012 | 光度性能 | 360 | 500 | 240 | 600 | 300 | 2000
2456 | LED筒灯性能要求GB/T 29294-2012 | 眩光控制 | 216 | 300 | 144 | 360 | 180 | 1200
2457 | LED筒灯性能要求GB/T 29294-2012 | 色度 | 216 | 300 | 144 | 360 | 180 | 1200
2458 | LED筒灯性能要求GB/T 29294-2012 | 结构要求 | 64.8 | 90 | 43.2 | 108 | 54 | 360
2459 | LED筒灯性能要求GB/T 29294-2012 | 热试验 | 216 | 300 | 144 | 360 | 180 | 1200
2460 | LED筒灯性能要求GB/T 29294-2012 | 可靠性 | 540 | 750 | 360 | 900 | 450 | 3000
2461 | LED筒灯性能要求GB/T 29294-2012 | 低温工作适宜性 | 90 | 125 | 60 | 150 | 75 | 500
2462 | LED筒灯性能要求GB/T 29294-2012 | 标记 | 1.8 | 2.5 | 1.2 | 3 | 1.5 | 10
2463 | 反射型自镇流LED灯 性能要求GB/T 29296-2012 | 适用工作电压/工作温度 | 540 | 750 | 360 | 900 | 450 | 3000
2464 | 反射型自镇流LED灯 性能要求GB/T 29296-2012 | 灯的外形尺寸 | 1.8 | 2.5 | 1.2 | 3 | 1.5 | 10
2465 | 反射型自镇流LED灯 性能要求GB/T 29296-2012 | 灯功率 | 180 | 250 | 120 | 300 | 150 | 1000
2466 | 反射型自镇流LED灯 性能要求GB/T 29296-2012 | 功率因数 | 108 | 150 | 72 | 180 | 90 | 600
2467 | 反射型自镇流LED灯 性能要求GB/T 29296-2012 | 早期失效 | 43.2 | 60 | 28.8 | 72 | 36 | 240
2468 | 反射型自镇流LED灯 性能要求GB/T 29296-2012 | 光通量 | 360 | 500 | 240 | 600 | 300 | 2000
2469 | 反射型自镇流LED灯 性能要求GB/T 29296-2012 | 初始光效 | 0 | 0 | 0 | 0 | 0 | 0
2470 | 反射型自镇流LED灯 性能要求GB/T 29296-2012 | 光束角 | 216 | 300 | 144 | 360 | 180 | 1200
2471 | 反射型自镇流LED灯 性能要求GB/T 29296-2012 | 中心光强 | 216 | 300 | 144 | 360 | 180 | 1200
2472 | 反射型自镇流LED灯 性能要求GB/T 29296-2012 | 颜色参数 | 270 | 375 | 180 | 450 | 225 | 1500
2473 | 反射型自镇流LED灯 性能要求GB/T 29296-2012 | 寿命 | 2160 | 3000 | 1440 | 3600 | 1800 | 12000
2474 | 嵌入式LED灯具性能要求GB/T 30413-2013 | 电性能 | 180 | 250 | 120 | 300 | 150 | 1000
2475 | 嵌入式LED灯具性能要求GB/T 30413-2013 | 光度性能 | 360 | 500 | 240 | 600 | 300 | 2000
2476 | 嵌入式LED灯具性能要求GB/T 30413-2013 | 眩光控制 | 216 | 300 | 144 | 360 | 180 | 1200
2477 | 嵌入式LED灯具性能要求GB/T 30413-2013 | 色度 | 216 | 300 | 144 | 360 | 180 | 1200
2478 | 嵌入式LED灯具性能要求GB/T 30413-2013 | 结构要求 | 64.8 | 90 | 43.2 | 108 | 54 | 360
2479 | 嵌入式LED灯具性能要求GB/T 30413-2013 | 热试验 | 216 | 300 | 144 | 360 | 180 | 1200
2480 | 嵌入式LED灯具性能要求GB/T 30413-2013 | 可靠性 | 540 | 750 | 360 | 900 | 450 | 3000
2481 | 嵌入式LED灯具性能要求GB/T 30413-2013 | 低温工作适宜性 | 90 | 125 | 60 | 150 | 75 | 500
2482 | 嵌入式LED灯具性能要求GB/T 30413-2013 | 标记 | 1.8 | 2.5 | 1.2 | 3 | 1.5 | 10
2483 | 高压钠灯能效限定值及能效等级GB 19573-2004 | 能效限定值及能效等级 | 360 | 500 | 240 | 600 | 300 | 2000
2484 | 普通照明用自镇流灯的安全要求GB 16844-2008 | 标志 | 1.8 | 2.5 | 1.2 | 3 | 1.5 | 10
2485 | 普通照明用自镇流灯的安全要求GB 16844-2008 | 互换性 | 9 | 12.5 | 6 | 15 | 7.5 | 50
2486 | 普通照明用自镇流灯的安全要求GB 16844-2008 | 防触电保护 | 4.5 | 6.25 | 3 | 7.5 | 3.75 | 25
2487 | 普通照明用自镇流灯的安全要求GB 16844-2008 | 潮湿处理后的绝缘电阻和介电强度 | 189 | 262.5 | 126 | 315 | 157.5 | 1050
2488 | 普通照明用自镇流灯的安全要求GB 16844-2008 | 机械强度 | 9 | 12.5 | 6 | 15 | 7.5 | 50
2489 | 普通照明用自镇流灯的安全要求GB 16844-2008 | 灯头温升 | 54 | 75 | 36 | 90 | 45 | 300
2490 | 普通照明用自镇流灯的安全要求GB 16844-2008 | 耐热性 | 90 | 125 | 60 | 150 | 75 | 500
2491 | 普通照明用自镇流灯的安全要求GB 16844-2008 | 防火与防燃 | 36 | 50 | 24 | 60 | 30 | 200
2492 | 普通照明用自镇流灯的安全要求GB 16844-2008 | 故障状态 | 108 | 150 | 72 | 180 | 90 | 600
2493 | 普通照明用自镇流荧光灯 性能要求GB/T 17263-2013 | 灯的外形尺寸 | 1.8 | 2.5 | 1.2 | 3 | 1.5 | 10
2494 | 普通照明用自镇流荧光灯 性能要求GB/T 17263-2013 | 启动特性 | 144 | 200 | 96 | 240 | 120 | 800
2495 | 普通照明用自镇流荧光灯 性能要求GB/T 17263-2013 | 灯功率 | 180 | 250 | 120 | 300 | 150 | 1000
2496 | 普通照明用自镇流荧光灯 性能要求GB/T 17263-2013 | 功率因数 | 9 | 12.5 | 6 | 15 | 7.5 | 50
2497 | 普通照明用自镇流荧光灯 性能要求GB/T 17263-2013 | 初始光效/光通量 | 360 | 500 | 240 | 600 | 300 | 2000
2498 | 普通照明用自镇流荧光灯 性能要求GB/T 17263-2013 | 颜色特征 | 72 | 100 | 48 | 120 | 60 | 400
2499 | 普通照明用自镇流荧光灯 性能要求GB/T 17263-2013 | 寿命 | 864 | 1200 | 576 | 1440 | 720 | 4800
2500 | 普通照明用自镇流荧光灯 性能要求GB/T 17263-2013 | 光通维持率 | 612 | 850 | 408 | 1020 | 510 | 3400
2501 | 普通照明用自镇流荧光灯 性能要求GB/T 17263-2013 | 谐波 | 180 | 250 | 120 | 300 | 150 | 1000
2502 | 普通照明用非定向自镇流LED灯 性能要求GB/T 24908-2014 | 灯的外形尺寸 | 1.8 | 2.5 | 1.2 | 3 | 1.5 | 10
2503 | 普通照明用非定向自镇流LED灯 性能要求GB/T 24908-2014 | 灯功率 | 180 | 250 | 120 | 300 | 150 | 1000
2504 | 普通照明用非定向自镇流LED灯 性能要求GB/T 24908-2014 | 功率因素 | 18 | 25 | 12 | 30 | 15 | 100
2505 | 普通照明用非定向自镇流LED灯 性能要求GB/T 24908-2014 | 初始光效/光通量 | 360 | 500 | 240 | 600 | 300 | 2000
2506 | 普通照明用非定向自镇流LED灯 性能要求GB/T 24908-2014 | 颜色特征 | 72 | 100 | 48 | 120 | 60 | 400
2507 | 普通照明用非定向自镇流LED灯 性能要求GB/T 24908-2014 | 寿命 | 2160 | 3000 | 1440 | 3600 | 1800 | 12000
2508 | 普通照明用非定向自镇流LED灯 性能要求GB/T 24908-2014 | 谐波 | 180 | 250 | 120 | 300 | 150 | 1000
2509 | 普通照明用非定向自镇流LED灯 性能要求GB/T 24908-2014 | 质量 | 9 | 12.5 | 6 | 15 | 7.5 | 50
2510 | 普通照明用非定向自镇流LED灯 性能要求GB/T 24908-2014 | 标志、包装 | 9 | 12.5 | 6 | 15 | 7.5 | 50
2511 | 普通照明用非定向自镇流LED灯 性能要求GB/T 24908-2014 | 电磁兼容 | 1854 | 2575 | 1236 | 3090 | 1545 | 10300
2512 | 单端荧光灯的安全要求GB 16843-2008 | 标志 | 1.8 | 2.5 | 1.2 | 3 | 1.5 | 10
2513 | 单端荧光灯的安全要求GB 16843-2008 | 灯头的机械要求 | 9 | 12.5 | 6 | 15 | 7.5 | 50
2514 | 单端荧光灯的安全要求GB 16843-2008 | 绝缘电阻 | 72 | 100 | 48 | 120 | 60 | 400
2515 | 单端荧光灯的安全要求GB 16843-2008 | 介电强度 | 9.9 | 13.75 | 6.6 | 16.5 | 8.25 | 55
2516 | 单端荧光灯的安全要求GB 16843-2008 | 可能会意外带电的部件 | 4.5 | 6.25 | 3 | 7.5 | 3.75 | 25
2517 | 单端荧光灯的安全要求GB 16843-2008 | 耐热与防火 | 45 | 62.5 | 30 | 75 | 37.5 | 250
2518 | 单端荧光灯的安全要求GB 16843-2008 | 灯头的爬电距离 | 4.5 | 6.25 | 3 | 7.5 | 3.75 | 25
2519 | 单端荧光灯的安全要求GB 16843-2008 | 灯头温升 | 54 | 75 | 36 | 90 | 45 | 300
2520 | 单端荧光灯的安全要求GB 16843-2008 | 抗无线电干扰电容器 | 45 | 62.5 | 30 | 75 | 37.5 | 250
2521 | 单端荧光灯的安全要求GB 16843-2008 | 灯具设计参数 | 10.8 | 15 | 7.2 | 18 | 9 | 60
2522 | 单端荧光灯的安全要求GB 16843-2008 | 镇流器设计参数 | 10.8 | 15 | 7.2 | 18 | 9 | 60
2523 | 单端荧光灯 性能要求GB/T 17262-2011 | 灯头 | 9 | 12.5 | 6 | 15 | 7.5 | 50
2524 | 单端荧光灯 性能要求GB/T 17262-2011 | 尺寸 | 1.8 | 2.5 | 1.2 | 3 | 1.5 | 10
2525 | 单端荧光灯 性能要求GB/T 17262-2011 | 启动特性 | 64.8 | 90 | 43.2 | 108 | 54 | 360
2526 | 单端荧光灯 性能要求GB/T 17262-2011 | 电特性 | 180 | 250 | 120 | 300 | 150 | 1000
2527 | 单端荧光灯 性能要求GB/T 17262-2011 | 阴极特性 | 108 | 150 | 72 | 180 | 90 | 600
2528 | 单端荧光灯 性能要求GB/T 17262-2011 | 光特性 | 360 | 500 | 240 | 600 | 300 | 2000
2529 | 单端荧光灯 性能要求GB/T 17262-2011 | 寿命及光通维持率 | 612 | 850 | 408 | 1020 | 510 | 3400
2530 | 单端荧光灯 性能要求GB/T 17262-2011 | 无线电干扰抑制（RIS） | 2160 | 3000 | 1440 | 3600 | 1800 | 12000
2531 | 单端荧光灯 性能要求GB/T 17262-2011 | 镇流器和启动器设计参数 | 10.8 | 15 | 7.2 | 18 | 9 | 60
2532 | 单端荧光灯 性能要求GB/T 17262-2011 | 灯具设计参数 | 10.8 | 15 | 7.2 | 18 | 9 | 60
2533 | 双端荧光灯 安全要求GB 18774-2002 | 加热试验之后的灯头结构和组装（Fa6和Fa8灯头除外) | 270 | 375 | 180 | 450 | 225 | 1500
2534 | 双端荧光灯 安全要求GB 18774-2002 | 绝缘电阻 | 72 | 100 | 48 | 120 | 60 | 400
2535 | 双端荧光灯 安全要求GB 18774-2002 | 介电强度 | 9.9 | 13.75 | 6.6 | 16.5 | 8.25 | 55
2536 | 双端荧光灯 安全要求GB 18774-2002 | 意外带电部件 | 4.5 | 6.25 | 3 | 7.5 | 3.75 | 25
2537 | 双端荧光灯 安全要求GB 18774-2002 | 耐热 | 45 | 62.5 | 30 | 75 | 37.5 | 250
2538 | 双端荧光灯 安全要求GB 18774-2002 | 防火 | 216 | 300 | 144 | 360 | 180 | 1200
2539 | 双端荧光灯 安全要求GB 18774-2002 | 灯头爬电距离 | 4.5 | 6.25 | 3 | 7.5 | 3.75 | 25
2540 | 双端荧光灯 安全要求GB 18774-2002 | 灯头温升 | 54 | 75 | 36 | 90 | 45 | 300
2541 | 双端荧光灯 性能要求GB/T 10682-2010 | 一般要求 | 21.6 | 30 | 14.4 | 36 | 18 | 120
2542 | 双端荧光灯 性能要求GB/T 10682-2010 | 灯头 | 9 | 12.5 | 6 | 15 | 7.5 | 50
2543 | 双端荧光灯 性能要求GB/T 10682-2010 | 尺寸 | 1.8 | 2.5 | 1.2 | 3 | 1.5 | 10
2544 | 双端荧光灯 性能要求GB/T 10682-2010 | 启动特性 | 43.2 | 60 | 28.8 | 72 | 36 | 240
2545 | 双端荧光灯 性能要求GB/T 10682-2010 | 电气和阴极特性 | 180 | 250 | 120 | 300 | 150 | 1000
2546 | 双端荧光灯 性能要求GB/T 10682-2010 | 光特性 | 360 | 500 | 240 | 600 | 300 | 2000
2547 | 双端荧光灯 性能要求GB/T 10682-2010 | 光通维持率和寿命 | 2160 | 3000 | 1440 | 3600 | 1800 | 12000
2548 | 双端荧光灯 性能要求GB/T 10682-2010 | 标志 | 1.8 | 2.5 | 1.2 | 3 | 1.5 | 10
2549 | 双端荧光灯 性能要求GB/T 10682-2010 | 外观质量要求 | 10.8 | 15 | 7.2 | 18 | 9 | 60
2550 | 管形荧光灯用镇流器 性能要求GB 14044-2008 | 标志 | 9 | 12.5 | 6 | 15 | 7.5 | 50
2551 | 双端荧光灯 性能要求GB/T 10682-2010 | 灯或启动器两端的电压(使用的话） | 10.8 | 15 | 7.2 | 18 | 9 | 60
2552 | 双端荧光灯 性能要求GB/T 10682-2010 | 预热条件 | 10.8 | 15 | 7.2 | 18 | 9 | 60
2553 | 双端荧光灯 性能要求GB/T 10682-2010 | 灯的功率和电流 | 180 | 250 | 120 | 300 | 150 | 1000
2554 | 双端荧光灯 性能要求GB/T 10682-2010 | 线路功率因数 | 10.8 | 15 | 7.2 | 18 | 9 | 60
2555 | 双端荧光灯 性能要求GB/T 10682-2010 | 电源电流 | 10.8 | 15 | 7.2 | 18 | 9 | 60
2556 | 双端荧光灯 性能要求GB/T 10682-2010 | 任一阴极引线的最大电流 | 10.8 | 15 | 7.2 | 18 | 9 | 60
2557 | 双端荧光灯 性能要求GB/T 10682-2010 | 电流波形 | 36 | 50 | 24 | 60 | 30 | 200
2558 | 双端荧光灯 性能要求GB/T 10682-2010 | 磁屏蔽 | 36 | 50 | 24 | 60 | 30 | 200
2559 | 双端荧光灯 性能要求GB/T 10682-2010 | 声频阻抗 | 36 | 50 | 24 | 60 | 30 | 200
2560 | 双端荧光灯 性能要求GB/T 10682-2010 | 噪声 | 144 | 200 | 96 | 240 | 120 | 800
2561 | 双端荧光灯 性能要求GB/T 10682-2010 | 能效等级 | 360 | 500 | 240 | 600 | 300 | 2000
2562 | 管形荧光灯用交流电子镇流器性能要求GB/T 15144-2009 | 标志 | 9 | 12.5 | 6 | 15 | 7.5 | 50
2563 | 管形荧光灯用交流电子镇流器性能要求GB/T 15144-2009 | 总说明 | 10.8 | 15 | 7.2 | 18 | 9 | 60
2564 | 管形荧光灯用交流电子镇流器性能要求GB/T 15144-2009 | 启动条件 | 270 | 375 | 180 | 450 | 225 | 1500
2565 | 管形荧光灯用交流电子镇流器性能要求GB/T 15144-2009 | 工作条件 | 10.8 | 15 | 7.2 | 18 | 9 | 60
2566 | 管形荧光灯用交流电子镇流器性能要求GB/T 15144-2009 | 线路功率因数 | 18 | 25 | 12 | 30 | 15 | 100
2567 | 管形荧光灯用交流电子镇流器性能要求GB/T 15144-2009 | 电源电流 | 18 | 25 | 12 | 30 | 15 | 100
2568 | 管形荧光灯用交流电子镇流器性能要求GB/T 15144-2009 | 导入任一阴极引线的最大电流 | 36 | 50 | 24 | 60 | 30 | 200
2569 | 管形荧光灯用交流电子镇流器性能要求GB/T 15144-2009 | 灯的工作电流波形 | 54 | 75 | 36 | 90 | 45 | 300
2570 | 管形荧光灯用交流电子镇流器性能要求GB/T 15144-2009 | 声频阻抗 | 450 | 625 | 300 | 750 | 375 | 2500
2571 | 管形荧光灯用交流电子镇流器性能要求GB/T 15144-2009 | 异常条件下的工作试验 | 180 | 250 | 120 | 300 | 150 | 1000
2572 | 管形荧光灯用交流电子镇流器性能要求GB/T 15144-2009 | 耐久性 | 540 | 750 | 360 | 900 | 450 | 3000
2573 | 白炽灯安全要求 第1部分：家庭和类似场合普通照明用钨丝灯GB 14196.1-2008 | 对意外接触螺口灯座的防护 | 9 | 12.5 | 6 | 15 | 7.5 | 50
2574 | 白炽灯安全要求 第1部分：家庭和类似场合普通照明用钨丝灯GB 14196.1-2008 | 灯头温升 | 21.6 | 30 | 14.4 | 36 | 18 | 120
2575 | 白炽灯安全要求 第1部分：家庭和类似场合普通照明用钨丝灯GB 14196.1-2008 | 耐扭矩性 | 32.4 | 45 | 21.6 | 54 | 27 | 180
2576 | 白炽灯安全要求 第1部分：家庭和类似场合普通照明用钨丝灯GB 14196.1-2008 | 装有B15d、B22d、E26/50X39及E27/51X39灯头和带有绝缘裙边灯头的灯的绝缘电阻 | 41.4 | 57.5 | 27.6 | 69 | 34.5 | 230
2577 | 白炽灯安全要求 第1部分：家庭和类似场合普通照明用钨丝灯GB 14196.1-2008 | 意外带电部件 | 9 | 12.5 | 6 | 15 | 7.5 | 50
2578 | 白炽灯安全要求 第1部分：家庭和类似场合普通照明用钨丝灯GB 14196.1-2008 | 装有B15d和B22d灯头的灯的爬电距离 | 9 | 12.5 | 6 | 15 | 7.5 | 50
2579 | 白炽灯安全要求 第1部分：家庭和类似场合普通照明用钨丝灯GB 14196.1-2008 | 寿终安全性 | 36 | 50 | 24 | 60 | 30 | 200
2580 | 白炽灯安全要求 第1部分：家庭和类似场合普通照明用钨丝灯GB 14196.1-2008 | 互换性 | 117 | 162.5 | 78 | 195 | 97.5 | 650
2581 | 白炽灯安全要求 第1部分：家庭和类似场合普通照明用钨丝灯GB 14196.1-2008 | 灯具设计要求 | 10.8 | 15 | 7.2 | 18 | 9 | 60
2582 | 白炽灯安全要求 第1部分：家庭和类似场合普通照明用钨丝灯GB 14196.1-2008 | 灯的特性和要求 | 10.8 | 15 | 7.2 | 18 | 9 | 60
2583 | 白炽灯安全要求 第1部分：家庭和类似场合普通照明用钨丝灯GB 14196.1-2008 | 符合性情况 | 10.8 | 15 | 7.2 | 18 | 9 | 60
2584 | 白炽灯安全要求 第1部分：家庭和类似场合普通照明用钨丝灯GB 14196.1-2008 | 标志 | 9 | 12.5 | 6 | 15 | 7.5 | 50
2585 | 白炽灯安全要求 第2部分：家庭和类似场合普通照明用卤钨灯GB 14196.2-2008 | 标志 | 9 | 12.5 | 6 | 15 | 7.5 | 50
2586 | 白炽灯安全要求 第2部分：家庭和类似场合普通照明用卤钨灯GB 14196.2-2008 | 对意外接触螺口灯座的防护 | 9 | 12.5 | 6 | 15 | 7.5 | 50
2587 | 白炽灯安全要求 第2部分：家庭和类似场合普通照明用卤钨灯GB 14196.2-2008 | 灯头温升 | 108 | 150 | 72 | 180 | 90 | 600
2588 | 白炽灯安全要求 第2部分：家庭和类似场合普通照明用卤钨灯GB 14196.2-2008 | 耐扭矩性 | 32.4 | 45 | 21.6 | 54 | 27 | 180
2589 | 白炽灯安全要求 第2部分：家庭和类似场合普通照明用卤钨灯GB 14196.2-2008 | 装有B15d、B22d、E26/50X39及E27/51X39灯头和带有绝缘裙边灯头的灯的绝缘电阻 | 41.4 | 57.5 | 27.6 | 69 | 34.5 | 230
2590 | 白炽灯安全要求 第2部分：家庭和类似场合普通照明用卤钨灯GB 14196.2-2008 | 意外带电部件 | 9 | 12.5 | 6 | 15 | 7.5 | 50
2591 | 白炽灯安全要求 第2部分：家庭和类似场合普通照明用卤钨灯GB 14196.2-2008 | 装有B15d和B22d灯头的灯的爬电距离 | 9 | 12.5 | 6 | 15 | 7.5 | 50
2592 | 白炽灯安全要求 第2部分：家庭和类似场合普通照明用卤钨灯GB 14196.2-2008 | 寿终安全性 | 45 | 62.5 | 30 | 75 | 37.5 | 250
2593 | 白炽灯安全要求 第2部分：家庭和类似场合普通照明用卤钨灯GB 14196.2-2008 | 互换性 | 117 | 162.5 | 78 | 195 | 97.5 | 650
2594 | 白炽灯安全要求 第2部分：家庭和类似场合普通照明用卤钨灯GB 14196.2-2008 | 紫外辐射 | 216 | 300 | 144 | 360 | 180 | 1200
2595 | 卤钨灯（非机动车辆用）性能要求GB/T 14094-2016 | 尺寸 | 14.4 | 20 | 9.6 | 24 | 12 | 80
2596 | 卤钨灯（非机动车辆用）性能要求GB/T 14094-2016 | 功率 | 180 | 250 | 120 | 300 | 150 | 1000
2597 | 卤钨灯（非机动车辆用）性能要求GB/T 14094-2016 | 光特性 | 360 | 500 | 240 | 600 | 300 | 2000
2598 | 卤钨灯（非机动车辆用）性能要求GB/T 14094-2016 | 光通维持率和中心光强维持率 | 2160 | 3000 | 1440 | 3600 | 1800 | 12000
2599 | 卤钨灯（非机动车辆用）性能要求GB/T 14094-2016 | 寿命 | 2160 | 3000 | 1440 | 3600 | 1800 | 12000
2600 | 卤钨灯（非机动车辆用）性能要求GB/T 14094-2016 | 标志 | 10.8 | 15 | 7.2 | 18 | 9 | 60
2601 | 放电灯(荧光灯除外)安全要求GB 19652-2005 | 标志清晰度 | 10.8 | 15 | 7.2 | 18 | 9 | 60
2602 | 放电灯(荧光灯除外)安全要求GB 19652-2005 | 标志耐久性 | 10.8 | 15 | 7.2 | 18 | 9 | 60
2603 | 放电灯(荧光灯除外)安全要求GB 19652-2005 | 标志补充要求 | 10.8 | 15 | 7.2 | 18 | 9 | 60
2604 | 放电灯(荧光灯除外)安全要求GB 19652-2005 | 灯头的尺寸要求 | 14.4 | 20 | 9.6 | 24 | 12 | 80
2605 | 放电灯(荧光灯除外)安全要求GB 19652-2005 | 灯头爬电距离 | 9 | 12.5 | 6 | 15 | 7.5 | 50
2606 | 放电灯(荧光灯除外)安全要求GB 19652-2005 | 灯头定位键 | 14.4 | 20 | 9.6 | 24 | 12 | 80
2607 | 放电灯(荧光灯除外)安全要求GB 19652-2005 | 灯头/玻壳结构和组装（未使用）一拉力试验 | 270 | 375 | 180 | 450 | 225 | 1500
2608 | 放电灯(荧光灯除外)安全要求GB 19652-2005 | 灯头/玻壳的结椅和 组装（加热试验之后）一拉力试验 | 270 | 375 | 180 | 450 | 225 | 1500
2609 | 放电灯(荧光灯除外)安全要求GB 19652-2005 | 灯头/玻壳的结构和组装（未使用）一扭力试验 | 270 | 375 | 180 | 450 | 225 | 1500
2610 | 放电灯(荧光灯除外)安全要求GB 19652-2005 | 灯头/玻壳的结构和组装（加热试验之 后）一扭力试验 | 270 | 375 | 180 | 450 | 225 | 1500
2611 | 放电灯(荧光灯除外)安全要求GB 19652-2005 | 意外带电部件 | 4.5 | 6.25 | 3 | 7.5 | 3.75 | 25
2612 | 放电灯(荧光灯除外)安全要求GB 19652-2005 | 绝缘电阻 | 9.9 | 13.75 | 6.6 | 16.5 | 8.25 | 55
2613 | 放电灯(荧光灯除外)安全要求GB 19652-2005 | 介电强度 | 9.9 | 13.75 | 6.6 | 16.5 | 8.25 | 55
2614 | 放电灯(荧光灯除外)安全要求GB 19652-2005 | 耐热试验 | 180 | 250 | 120 | 300 | 150 | 1000
2615 | 放电灯(荧光灯除外)安全要求GB 19652-2005 | 球压试验 | 90 | 125 | 60 | 150 | 75 | 500
2616 | 放电灯(荧光灯除外)安全要求GB 19652-2005 | 灼热丝试验 | 36 | 50 | 24 | 60 | 30 | 200
2617 | 放电灯(荧光灯除外)安全要求GB 19652-2005 | 脉冲高度 | 36 | 50 | 24 | 60 | 30 | 200
2618 | 放电灯(荧光灯除外)安全要求GB 19652-2005 | 标志（非自屏蔽） | 10.8 | 15 | 7.2 | 18 | 9 | 60
2619 | 放电灯(荧光灯除外)安全要求GB 19652-2005 | 紫外辐射(非自屏蔽) | 216 | 300 | 144 | 360 | 180 | 1200
2620 | 放电灯(荧光灯除外)安全要求GB 19652-2005 | 标志（自屏蔽> | 10.8 | 15 | 7.2 | 18 | 9 | 60
2621 | 放电灯(荧光灯除外)安全要求GB 19652-2005 | 紫外辐射（自屏蔽） | 216 | 300 | 144 | 360 | 180 | 1200
2622 | 放电灯(荧光灯除外)安全要求GB 19652-2005 | 可容度 | 216 | 300 | 144 | 360 | 180 | 1200
2623 | 高压钠灯GB/T 13259-2005 | 温升 | 54 | 75 | 36 | 90 | 45 | 300
2624 | 高压钠灯GB/T 13259-2005 | 老炼 | 90 | 125 | 60 | 150 | 75 | 500
2625 | 高压钠灯GB/T 13259-2005 | 额定电压下配用基镇流器时灯的电特性 | 108 | 150 | 72 | 180 | 90 | 600
2626 | 高压钠灯GB/T 13259-2005 | 熄弧电压试验 | 90 | 125 | 60 | 150 | 75 | 500
2627 | 高压钠灯GB/T 13259-2005 | 灯的特性参数 | 180 | 250 | 120 | 300 | 150 | 1000
2628 | 高压钠灯GB/T 13259-2005 | 开路电压 | 21.6 | 30 | 14.4 | 36 | 18 | 120
2629 | 高压钠灯GB/T 13259-2005 | 启动脉冲特性 | 21.6 | 30 | 14.4 | 36 | 18 | 120
2630 | 高压钠灯GB/T 13259-2005 | 灯的温升电流 | 36 | 50 | 24 | 60 | 30 | 200
2631 | 高压钠灯GB/T 13259-2005 | 电流波峰因数 | 36 | 50 | 24 | 60 | 30 | 200
2632 | 高压钠灯GB/T 13259-2005 | 灯端电压上升 | 36 | 50 | 24 | 60 | 30 | 200
2633 | 高压钠灯GB/T 13259-2005 | 灯玻壳的温度 | 36 | 50 | 24 | 60 | 30 | 200
2634 | 高压钠灯GB/T 13259-2005 | 灯头的最大温度 | 36 | 50 | 24 | 60 | 30 | 200
2635 | 高压汞灯 性能要求GB/T 21093-2007 | 尺寸和灯头型号 | 46.8 | 65 | 31.2 | 78 | 39 | 260
2636 | 高压汞灯 性能要求GB/T 21093-2007 | 灯电压 | 180 | 250 | 120 | 300 | 150 | 1000
2637 | 高压汞灯 性能要求GB/T 21093-2007 | 启动时间 | 54 | 75 | 36 | 90 | 45 | 300
2638 | 高压汞灯 性能要求GB/T 21093-2007 | 温升时间 | 54 | 75 | 36 | 90 | 45 | 300
2639 | 高压汞灯 性能要求GB/T 21093-2007 | 光通量 | 360 | 500 | 240 | 600 | 300 | 2000
2640 | 高压汞灯 性能要求GB/T 21093-2007 | 标准的正确度和清晰度 | 1.8 | 2.5 | 1.2 | 3 | 1.5 | 10
2641 | 道路机动车辆灯泡尺寸、光电性能要求GB 15766.1-2008 | 一般要求 | 10.8 | 15 | 7.2 | 18 | 9 | 60
2642 | 道路机动车辆灯泡尺寸、光电性能要求GB 15766.1-2008 | 灯泡标志 | 10.8 | 15 | 7.2 | 18 | 9 | 60
2643 | 道路机动车辆灯泡尺寸、光电性能要求GB 15766.1-2008 | 玻壳 | 10.8 | 15 | 7.2 | 18 | 9 | 60
2644 | 道路机动车辆灯泡尺寸、光电性能要求GB 15766.1-2008 | 颜色 | 36 | 50 | 24 | 60 | 30 | 200
2645 | 道路机动车辆灯泡尺寸、光电性能要求GB 15766.1-2008 | 灯泡尺寸 | 36 | 50 | 24 | 60 | 30 | 200
2646 | 道路机动车辆灯泡尺寸、光电性能要求GB 15766.1-2008 | 灯头 | 21.6 | 30 | 14.4 | 36 | 18 | 120
2647 | 道路机动车辆灯泡尺寸、光电性能要求GB 15766.1-2008 | 初始光电性能要求 | 360 | 500 | 240 | 600 | 300 | 2000
2648 | 道路机动车辆灯泡尺寸、光电性能要求GB 15766.1-2008 | 光学质量的检验 | 216 | 300 | 144 | 360 | 180 | 1200
2649 | 道路机动车辆灯泡尺寸、光电性能要求GB 15766.1-2008 | 紫外(UV)辐射 | 540 | 750 | 360 | 900 | 450 | 3000
2650 | 道路机动车辆灯泡尺寸、光电性能要求GB 15766.1-2008 | 标准灯丝灯泡 | 36 | 50 | 24 | 60 | 30 | 200
2651 | 道路机动车辆灯泡 性能要求GB/T 15766.2-2016 | 基本性能和互换性 | 36 | 50 | 24 | 60 | 30 | 200
2652 | 道路机动车辆灯泡 性能要求GB/T 15766.2-2016 | 扭力强度 | 36 | 50 | 24 | 60 | 30 | 200
2653 | 道路机动车辆灯泡 性能要求GB/T 15766.2-2016 | 特征寿命T | 540 | 750 | 360 | 900 | 450 | 3000
2654 | 道路机动车辆灯泡 性能要求GB/T 15766.2-2016 | 寿命B3 | 540 | 750 | 360 | 900 | 450 | 3000
2655 | 道路机动车辆灯泡 性能要求GB/T 15766.2-2016 | 光通维持率 | 2160 | 3000 | 1440 | 3600 | 1800 | 12000
2656 | 道路机动车辆灯泡 性能要求GB/T 15766.2-2016 | 耐振动和冲击 | 540 | 750 | 360 | 900 | 450 | 3000
2657 | 道路机动车辆灯泡 性能要求GB/T 15766.2-2016 | 玻壳强度 | 36 | 50 | 24 | 60 | 30 | 200
2658 | 道路机动车辆灯泡 性能要求GB/T 15766.2-2016 | 灯丝灯泡数据 | 36 | 50 | 24 | 60 | 30 | 200
2659 | 道路机动车辆灯泡 性能要求GB/T 15766.2-2016 | 放电灯泡的要求和试验条件 | 216 | 300 | 144 | 360 | 180 | 1200
2660 | 道路机动车辆灯泡 性能要求GB/T 15766.2-2016 | 机械强度 | 108 | 150 | 72 | 180 | 90 | 600
2661 | 道路机动车辆灯泡 性能要求GB/T 15766.2-2016 | 启动装置一体式放电灯泡 | 108 | 150 | 72 | 180 | 90 | 600
2662 | 杂类灯座 第1部分：一般要求和试验GB 19651.1-2008 | 标志 | 3.6 | 5 | 2.4 | 6 | 3 | 20
2663 | 杂类灯座 第1部分：一般要求和试验GB 19651.1-2008 | 防触电保护 | 27 | 37.5 | 18 | 45 | 22.5 | 150
2664 | 杂类灯座 第1部分：一般要求和试验GB 19651.1-2008 | 接线端子 | 21.6 | 30 | 14.4 | 36 | 18 | 120
2665 | 杂类灯座 第1部分：一般要求和试验GB 19651.1-2008 | 接地装置 | 7.2 | 10 | 4.8 | 12 | 6 | 40
2666 | 杂类灯座 第1部分：一般要求和试验GB 19651.1-2008 | 结构 | 104.4 | 145 | 69.6 | 174 | 87 | 580
2667 | 杂类灯座 第1部分：一般要求和试验GB 19651.1-2008 | 耐潮湿，绝缘电阻和介电强度 | 144 | 200 | 96 | 240 | 120 | 800
2668 | 杂类灯座 第1部分：一般要求和试验GB 19651.1-2008 | 机械强度 | 41.4 | 57.5 | 27.6 | 69 | 34.5 | 230
2669 | 杂类灯座 第1部分：一般要求和试验GB 19651.1-2008 | 螺钉、载流部件及连接件 | 21.6 | 30 | 14.4 | 36 | 18 | 120
2670 | 杂类灯座 第1部分：一般要求和试验GB 19651.1-2008 | 爬电距离和电气间隙 | 10.8 | 15 | 7.2 | 18 | 9 | 60
2671 | 杂类灯座 第1部分：一般要求和试验GB 19651.1-2008 | 耐久性 | 90 | 125 | 60 | 150 | 75 | 500
2672 | 杂类灯座 第1部分：一般要求和试验GB 19651.1-2008 | 耐热与防火 | 468 | 650 | 312 | 780 | 390 | 2600
2673 | 杂类灯座 第1部分：一般要求和试验GB 19651.1-2008 | 抗剩余应力（抗季裂性）和抗腐蚀性 | 32.4 | 45 | 21.6 | 54 | 27 | 180
2674 | 杂类灯座 第2-2部分：LED模块用连接器的特殊要求GB 19651.3-2008 | 标志 | 3.6 | 5 | 2.4 | 6 | 3 | 20
2675 | 杂类灯座 第2-2部分：LED模块用连接器的特殊要求GB 19651.3-2008 | 防触电保护 | 27 | 37.5 | 18 | 45 | 22.5 | 150
2676 | 杂类灯座 第2-2部分：LED模块用连接器的特殊要求GB 19651.3-2008 | 接线端子 | 21.6 | 30 | 14.4 | 36 | 18 | 120
2677 | 杂类灯座 第2-2部分：LED模块用连接器的特殊要求GB 19651.3-2008 | 接地装置 | 7.2 | 10 | 4.8 | 12 | 6 | 40
2678 | 杂类灯座 第2-2部分：LED模块用连接器的特殊要求GB 19651.3-2008 | 结构 | 104.4 | 145 | 69.6 | 174 | 87 | 580
2679 | 杂类灯座 第2-2部分：LED模块用连接器的特殊要求GB 19651.3-2008 | 耐潮湿，绝缘电阻和介电强度 | 144 | 200 | 96 | 240 | 120 | 800
2680 | 杂类灯座 第2-2部分：LED模块用连接器的特殊要求GB 19651.3-2008 | 机械强度 | 41.4 | 57.5 | 27.6 | 69 | 34.5 | 230
2681 | 杂类灯座 第2-2部分：LED模块用连接器的特殊要求GB 19651.3-2008 | 螺钉、载流部件及连接件 | 21.6 | 30 | 14.4 | 36 | 18 | 120
2682 | 杂类灯座 第2-2部分：LED模块用连接器的特殊要求GB 19651.3-2008 | 爬电距离和电气间隙 | 10.8 | 15 | 7.2 | 18 | 9 | 60
2683 | 杂类灯座 第2-2部分：LED模块用连接器的特殊要求GB 19651.3-2008 | 耐久性 | 90 | 125 | 60 | 150 | 75 | 500
2684 | 杂类灯座 第2-2部分：LED模块用连接器的特殊要求GB 19651.3-2008 | 耐热与防火 | 468 | 650 | 312 | 780 | 390 | 2600
2685 | 杂类灯座 第2-2部分：LED模块用连接器的特殊要求GB 19651.3-2008 | 抗剩余应力（抗季裂性）和抗腐蚀性 | 32.4 | 45 | 21.6 | 54 | 27 | 180
2686 | 灯的控制装置 第1部分：一般要求和安全要求GB 19510.1-2009 | 标志 | 5.4 | 7.5 | 3.6 | 9 | 4.5 | 30
2687 | 灯的控制装置 第1部分：一般要求和安全要求GB 19510.1-2009 | 接线端子 | 216 | 300 | 144 | 360 | 180 | 1200
2688 | 灯的控制装置 第1部分：一般要求和安全要求GB 19510.1-2009 | 保护接地装置 | 57.6 | 80 | 38.4 | 96 | 48 | 320
2689 | 灯的控制装置 第1部分：一般要求和安全要求GB 19510.1-2009 | 防止意外接触带电部件的措施 | 3.6 | 5 | 2.4 | 6 | 3 | 20
2690 | 灯的控制装置 第1部分：一般要求和安全要求GB 19510.1-2009 | 防潮与绝缘 | 140.4 | 195 | 93.6 | 234 | 117 | 780
2691 | 灯的控制装置 第1部分：一般要求和安全要求GB 19510.1-2009 | 介电强度 | 54 | 75 | 36 | 90 | 45 | 300
2692 | 灯的控制装置 第1部分：一般要求和安全要求GB 19510.1-2009 | 镇流器绕组的耐热试验 | 1296 | 1800 | 864 | 2160 | 1080 | 7200
2693 | 灯的控制装置 第1部分：一般要求和安全要求GB 19510.1-2009 | 故障状态 | 140.4 | 195 | 93.6 | 234 | 117 | 780
2694 | 灯的控制装置 第1部分：一般要求和安全要求GB 19510.1-2009 | 结构 | 108 | 150 | 72 | 180 | 90 | 600
2695 | 灯的控制装置 第1部分：一般要求和安全要求GB 19510.1-2009 | 爬电距离和电气间隙 | 10.8 | 15 | 7.2 | 18 | 9 | 60
2696 | 灯的控制装置 第1部分：一般要求和安全要求GB 19510.1-2009 | 螺钉、载流部件和连接件 | 7.02 | 9.75 | 4.68 | 11.7 | 5.85 | 39
2697 | 灯的控制装置 第1部分：一般要求和安全要求GB 19510.1-2009 | 耐热、防火及耐漏电起痕 | 232.2 | 322.5 | 154.8 | 387 | 193.5 | 1290
2698 | 灯的控制装置 第1部分：一般要求和安全要求GB 19510.1-2009 | 耐腐蚀 | 55.8 | 77.5 | 37.2 | 93 | 46.5 | 310
2699 | 灯的控制装置 第1部分：一般要求和安全要求GB 19510.1-2009 | 变压器加热试验 | 576 | 800 | 384 | 960 | 480 | 3200
2700 | 灯的控制装置 第1部分：一般要求和安全要求GB 19510.1-2009 | 异常状态 | 54 | 75 | 36 | 90 | 45 | 300
2701 | 灯的控制装置 第14部分：LED模块用直流或交流电子控制装置的特殊要求GB 19510.14-2009 | 标志 | 5.4 | 7.5 | 3.6 | 9 | 4.5 | 30
2702 | 灯的控制装置 第14部分：LED模块用直流或交流电子控制装置的特殊要求GB 19510.14-2009 | 接线端子 | 216 | 300 | 144 | 360 | 180 | 1200
2703 | 灯的控制装置 第14部分：LED模块用直流或交流电子控制装置的特殊要求GB 19510.14-2009 | 保护接地装置 | 57.6 | 80 | 38.4 | 96 | 48 | 320
2704 | 灯的控制装置 第14部分：LED模块用直流或交流电子控制装置的特殊要求GB 19510.14-2009 | 防止意外接触带电部件的措施 | 3.6 | 5 | 2.4 | 6 | 3 | 20
2705 | 灯的控制装置 第14部分：LED模块用直流或交流电子控制装置的特殊要求GB 19510.14-2009 | 防潮与绝缘 | 140.4 | 195 | 93.6 | 234 | 117 | 780
2706 | 灯的控制装置 第14部分：LED模块用直流或交流电子控制装置的特殊要求GB 19510.14-2009 | 介电强度 | 54 | 75 | 36 | 90 | 45 | 300
2707 | 灯的控制装置 第14部分：LED模块用直流或交流电子控制装置的特殊要求GB 19510.14-2009 | 镇流器绕组的耐热试验 | 1296 | 1800 | 864 | 2160 | 1080 | 7200
2708 | 灯的控制装置 第14部分：LED模块用直流或交流电子控制装置的特殊要求GB 19510.14-2009 | 故障状态 | 140.4 | 195 | 93.6 | 234 | 117 | 780
2709 | 灯的控制装置 第14部分：LED模块用直流或交流电子控制装置的特殊要求GB 19510.14-2009 | 结构 | 104.4 | 145 | 69.6 | 174 | 87 | 580
2710 | 灯的控制装置 第14部分：LED模块用直流或交流电子控制装置的特殊要求GB 19510.14-2009 | 爬电距离和电气间隙 | 10.8 | 15 | 7.2 | 18 | 9 | 60
2711 | 灯的控制装置 第14部分：LED模块用直流或交流电子控制装置的特殊要求GB 19510.14-2009 | 螺钉、载流部件和连接件 | 7.02 | 9.75 | 4.68 | 11.7 | 5.85 | 39
2712 | 灯的控制装置 第14部分：LED模块用直流或交流电子控制装置的特殊要求GB 19510.14-2009 | 耐热、防火及耐漏电起痕 | 232.2 | 322.5 | 154.8 | 387 | 193.5 | 1290
2713 | 灯的控制装置 第14部分：LED模块用直流或交流电子控制装置的特殊要求GB 19510.14-2009 | 耐腐蚀 | 55.8 | 77.5 | 37.2 | 93 | 46.5 | 310
2714 | 灯的控制装置 第14部分：LED模块用直流或交流电子控制装置的特殊要求GB 19510.14-2009 | 变压器加热试验 | 576 | 800 | 384 | 960 | 480 | 3200
2715 | 灯的控制装置 第14部分：LED模块用直流或交流电子控制装置的特殊要求GB 19510.14-2009 | 异常状态 | 54 | 75 | 36 | 90 | 45 | 300
2716 | 灯的控制装置 第4部分 荧光灯用交流电子镇流器的特殊要求GB 19510.4-2009 | 标志 | 5.4 | 7.5 | 3.6 | 9 | 4.5 | 30
2717 | 灯的控制装置 第4部分 荧光灯用交流电子镇流器的特殊要求GB 19510.4-2009 | 接线端子 | 216 | 300 | 144 | 360 | 180 | 1200
2718 | 灯的控制装置 第4部分 荧光灯用交流电子镇流器的特殊要求GB 19510.4-2009 | 保护接地装置 | 57.6 | 80 | 38.4 | 96 | 48 | 320
2719 | 灯的控制装置 第4部分 荧光灯用交流电子镇流器的特殊要求GB 19510.4-2009 | 防止意外接触带电部件的措施 | 3.6 | 5 | 2.4 | 6 | 3 | 20
2720 | 灯的控制装置 第4部分 荧光灯用交流电子镇流器的特殊要求GB 19510.4-2009 | 防潮与绝缘 | 140.4 | 195 | 93.6 | 234 | 117 | 780
2721 | 灯的控制装置 第4部分 荧光灯用交流电子镇流器的特殊要求GB 19510.4-2009 | 介电强度 | 54 | 75 | 36 | 90 | 45 | 300
2722 | 灯的控制装置 第4部分 荧光灯用交流电子镇流器的特殊要求GB 19510.4-2009 | 镇流器绕组的耐热试验 | 1296 | 1800 | 864 | 2160 | 1080 | 7200
2723 | 灯的控制装置 第4部分 荧光灯用交流电子镇流器的特殊要求GB 19510.4-2009 | 故障状态 | 140.4 | 195 | 93.6 | 234 | 117 | 780
2724 | 灯的控制装置 第4部分 荧光灯用交流电子镇流器的特殊要求GB 19510.4-2009 | 结构 | 104.4 | 145 | 69.6 | 174 | 87 | 580
2725 | 灯的控制装置 第4部分 荧光灯用交流电子镇流器的特殊要求GB 19510.4-2009 | 爬电距离和电气间隙 | 10.8 | 15 | 7.2 | 18 | 9 | 60
2726 | 灯的控制装置 第4部分 荧光灯用交流电子镇流器的特殊要求GB 19510.4-2009 | 螺钉、载流部件和连接件 | 7.02 | 9.75 | 4.68 | 11.7 | 5.85 | 39
2727 | 灯的控制装置 第4部分 荧光灯用交流电子镇流器的特殊要求GB 19510.4-2009 | 耐热、防火及耐漏电起痕 | 232.2 | 322.5 | 154.8 | 387 | 193.5 | 1290
2728 | 灯的控制装置 第4部分 荧光灯用交流电子镇流器的特殊要求GB 19510.4-2009 | 耐腐蚀 | 55.8 | 77.5 | 37.2 | 93 | 46.5 | 310
2729 | 灯的控制装置 第4部分 荧光灯用交流电子镇流器的特殊要求GB 19510.4-2009 | 变压器加热试验 | 576 | 800 | 384 | 960 | 480 | 3200
2730 | 灯的控制装置 第4部分 荧光灯用交流电子镇流器的特殊要求GB 19510.4-2009 | 异常状态 | 54 | 75 | 36 | 90 | 45 | 300
2731 | 灯的控制装置 第9部分 荧光灯用镇流器的特殊要求GB 19510.9-2009 | 标志 | 7.02 | 9.75 | 4.68 | 11.7 | 5.85 | 39
2732 | 灯的控制装置 第9部分 荧光灯用镇流器的特殊要求GB 19510.9-2009 | 接线端子 | 216 | 300 | 144 | 360 | 180 | 1200
2733 | 灯的控制装置 第9部分 荧光灯用镇流器的特殊要求GB 19510.9-2009 | 保护接地装置 | 27 | 37.5 | 18 | 45 | 22.5 | 150
2734 | 灯的控制装置 第9部分 荧光灯用镇流器的特殊要求GB 19510.9-2009 | 防止意外接触带电部件的措施 | 3.6 | 5 | 2.4 | 6 | 3 | 20
2735 | 灯的控制装置 第9部分 荧光灯用镇流器的特殊要求GB 19510.9-2009 | 防潮与绝缘 | 158.4 | 220 | 105.6 | 264 | 132 | 880
2736 | 灯的控制装置 第9部分 荧光灯用镇流器的特殊要求GB 19510.9-2009 | 介电强度 | 54 | 75 | 36 | 90 | 45 | 300
2737 | 灯的控制装置 第9部分 荧光灯用镇流器的特殊要求GB 19510.9-2009 | 镇流器绕组的耐热试验 | 1296 | 1800 | 864 | 2160 | 1080 | 7200
2738 | 灯的控制装置 第9部分 荧光灯用镇流器的特殊要求GB 19510.9-2009 | 故障状态 | 140.4 | 195 | 93.6 | 234 | 117 | 780
2739 | 灯的控制装置 第9部分 荧光灯用镇流器的特殊要求GB 19510.9-2009 | 结构 | 63.36 | 88 | 42.24 | 105.6 | 52.8 | 352
2740 | 灯的控制装置 第9部分 荧光灯用镇流器的特殊要求GB 19510.9-2009 | 爬电距离和电气间隙 | 5.4 | 7.5 | 3.6 | 9 | 4.5 | 30
2741 | 灯的控制装置 第9部分 荧光灯用镇流器的特殊要求GB 19510.9-2009 | 螺钉、载流部件和连接件 | 7.02 | 9.75 | 4.68 | 11.7 | 5.85 | 39
2742 | 灯的控制装置 第9部分 荧光灯用镇流器的特殊要求GB 19510.9-2009 | 耐热、防火及耐漏电起痕 | 147.6 | 205 | 98.4 | 246 | 123 | 820
2743 | 灯的控制装置 第9部分 荧光灯用镇流器的特殊要求GB 19510.9-2009 | 耐腐蚀 | 55.8 | 77.5 | 37.2 | 93 | 46.5 | 310
2744 | 灯的控制装置 第9部分 荧光灯用镇流器的特殊要求GB 19510.9-2009 | 变压器加热试验 | 576 | 800 | 384 | 960 | 480 | 3200
2745 | 灯的控制装置 第9部分 荧光灯用镇流器的特殊要求GB 19510.9-2009 | 异常状态 | 54 | 75 | 36 | 90 | 45 | 300
2746 | 普通照明用50V以上自镇流LED灯 安全要求GB 24906-2010 | 标志 | 1.8 | 2.5 | 1.2 | 3 | 1.5 | 10
2747 | 普通照明用50V以上自镇流LED灯 安全要求GB 24906-2010 | 互换性 | 9 | 12.5 | 6 | 15 | 7.5 | 50
2748 | 普通照明用50V以上自镇流LED灯 安全要求GB 24906-2010 | 意外接触带电部件的防护 | 4.5 | 6.25 | 3 | 7.5 | 3.75 | 25
2749 | 普通照明用50V以上自镇流LED灯 安全要求GB 24906-2010 | 潮湿处理后的绝缘电阻和介电强度 | 144 | 200 | 96 | 240 | 120 | 800
2750 | 普通照明用50V以上自镇流LED灯 安全要求GB 24906-2010 | 机械强度 | 18 | 25 | 12 | 30 | 15 | 100
2751 | 普通照明用50V以上自镇流LED灯 安全要求GB 24906-2010 | 灯头温升 | 54 | 75 | 36 | 90 | 45 | 300
2752 | 普通照明用50V以上自镇流LED灯 安全要求GB 24906-2010 | 耐热性 | 45 | 62.5 | 30 | 75 | 37.5 | 250
2753 | 普通照明用50V以上自镇流LED灯 安全要求GB 24906-2010 | 防火与防燃 | 45 | 62.5 | 30 | 75 | 37.5 | 250
2754 | 普通照明用50V以上自镇流LED灯 安全要求GB 24906-2010 | 故障状态 | 108 | 150 | 72 | 180 | 90 | 600
2755 | 普通照明用LED模块 安全要求GB 24819-2009 | 标志 | 1.8 | 2.5 | 1.2 | 3 | 1.5 | 10
2756 | 普通照明用LED模块 安全要求GB 24819-2009 | 接线端子 | 7.2 | 10 | 4.8 | 12 | 6 | 40
2757 | 普通照明用LED模块 安全要求GB 24819-2009 | 保护接地装置 | 7.2 | 10 | 4.8 | 12 | 6 | 40
2758 | 普通照明用LED模块 安全要求GB 24819-2009 | 防止意外接触带电部件的措施 | 4.5 | 6.25 | 3 | 7.5 | 3.75 | 25
2759 | 普通照明用LED模块 安全要求GB 24819-2009 | 防潮和绝缘 | 144 | 200 | 96 | 240 | 120 | 800
2760 | 普通照明用LED模块 安全要求GB 24819-2009 | 介电强度 | 72 | 100 | 48 | 120 | 60 | 400
2761 | 普通照明用LED模块 安全要求GB 24819-2009 | 故障状态 | 140.4 | 195 | 93.6 | 234 | 117 | 780
2762 | 普通照明用LED模块 安全要求GB 24819-2009 | 制造期间合格性测试 | 216 | 300 | 144 | 360 | 180 | 1200
2763 | 普通照明用LED模块 安全要求GB 24819-2009 | 结构 | 63.36 | 88 | 42.24 | 105.6 | 52.8 | 352
2764 | 普通照明用LED模块 安全要求GB 24819-2009 | 爬电距离和电气间隙 | 4.5 | 6.25 | 3 | 7.5 | 3.75 | 25
2765 | 普通照明用LED模块 安全要求GB 24819-2009 | 螺钉、载流部件和连接件 | 7.2 | 10 | 4.8 | 12 | 6 | 40
2766 | 普通照明用LED模块 安全要求GB 24819-2009 | 耐热、防火及耐漏电起痕 | 45 | 62.5 | 30 | 75 | 37.5 | 250
2767 | 普通照明用LED模块 安全要求GB 24819-2009 | 耐腐蚀 | 55.8 | 77.5 | 37.2 | 93 | 46.5 | 310
2768 | 普通照明用LED模块 性能要求GB/T 24823-2017 | 灯座/连接器 | 21.6 | 30 | 14.4 | 36 | 18 | 120
2769 | 普通照明用LED模块 性能要求GB/T 24823-2017 | 控制装置 | 108 | 150 | 72 | 180 | 90 | 600
2770 | 普通照明用LED模块 性能要求GB/T 24823-2017 | 电性能 | 180 | 250 | 120 | 300 | 150 | 1000
2771 | 普通照明用LED模块 性能要求GB/T 24823-2017 | 光学性能 | 360 | 500 | 240 | 600 | 300 | 2000
2772 | 普通照明用LED模块 性能要求GB/T 24823-2017 | 寿命 | 2160 | 3000 | 1440 | 3600 | 1800 | 12000
2773 | 普通照明用LED模块 性能要求GB/T 24823-2017 | 光通维持率 | 2160 | 3000 | 1440 | 3600 | 1800 | 12000
2774 | 普通照明用LED模块 性能要求GB/T 24823-2017 | 电磁兼容 | 2160 | 3000 | 1440 | 3600 | 1800 | 12000
2775 | LED模块用直流或交流电子控制装置 性能要求GB/T 24825-2009 | 标志 | 9 | 12.5 | 6 | 15 | 7.5 | 50
2776 | LED模块用直流或交流电子控制装置 性能要求GB/T 24825-2009 | 输出电压和电流 | 50.4 | 70 | 33.6 | 84 | 42 | 280
2777 | LED模块用直流或交流电子控制装置 性能要求GB/T 24825-2009 | 线路总功率 | 18 | 25 | 12 | 30 | 15 | 100
2778 | LED模块用直流或交流电子控制装置 性能要求GB/T 24825-2009 | 线路功率因数 | 18 | 25 | 12 | 30 | 15 | 100
2779 | LED模块用直流或交流电子控制装置 性能要求GB/T 24825-2009 | 电源电流 | 18 | 25 | 12 | 30 | 15 | 100
2780 | LED模块用直流或交流电子控制装置 性能要求GB/T 24825-2009 | 声频阻抗 | 450 | 625 | 300 | 750 | 375 | 2500
2781 | LED模块用直流或交流电子控制装置 性能要求GB/T 24825-2009 | 异常条件下的工作试验 | 180 | 250 | 120 | 300 | 150 | 1000
2782 | LED模块用直流或交流电子控制装置 性能要求GB/T 24825-2009 | 耐久性 | 540 | 750 | 360 | 900 | 450 | 3000
2783 | LED模块用直流或交流电子控制装置 性能要求GB/T 24825-2009 | 能效等级 | 360 | 500 | 240 | 600 | 300 | 2000
2784 | 自镇流荧光高压汞灯QB/T 2050-2008 | 灯的主要尺寸及灯头型号 | 14.4 | 20 | 9.6 | 24 | 12 | 80
2785 | 自镇流荧光高压汞灯QB/T 2050-2008 | 玻壳及荧光粉层质量 | 14.4 | 20 | 9.6 | 24 | 12 | 80
2786 | 自镇流荧光高压汞灯QB/T 2050-2008 | 导线与灯头的焊接质量 | 9 | 12.5 | 6 | 15 | 7.5 | 50
2787 | 自镇流荧光高压汞灯QB/T 2050-2008 | 灯的标志正确性、清晰度和牢固度 | 10.8 | 15 | 7.2 | 18 | 9 | 60
2788 | 自镇流荧光高压汞灯QB/T 2050-2008 | 熄弧电压 | 108 | 150 | 72 | 180 | 90 | 600
2789 | 自镇流荧光高压汞灯QB/T 2050-2008 | 功率 | 18 | 25 | 12 | 30 | 15 | 100
2790 | 自镇流荧光高压汞灯QB/T 2050-2008 | 初始光效 | 162 | 225 | 108 | 270 | 135 | 900
2791 | 装饰灯泡QB/T 2055-2005 | 尺寸 | 14.4 | 20 | 9.6 | 24 | 12 | 80
2792 | 装饰灯泡QB/T 2055-2005 | 功率 | 180 | 250 | 120 | 300 | 150 | 1000
2793 | 装饰灯泡QB/T 2055-2005 | 初始光通量和寿命 | 2340 | 3250 | 1560 | 3900 | 1950 | 13000
2794 | 装饰灯泡QB/T 2055-2005 | 光通维持率 | 2160 | 3000 | 1440 | 3600 | 1800 | 12000
2795 | 装饰灯泡QB/T 2055-2005 | 寿命 | 2160 | 3000 | 1440 | 3600 | 1800 | 12000
2796 | 普通照明用非定向自镇流LED灯能效限定值及能效等级GB 30255-2013 | 能效限定值及能源效率等级 | 540 | 750 | 360 | 900 | 450 | 3000
2797 | 普通照明用双端荧光灯能效限定值及能效等级GB 19043-2013 | 能效限定值及能源效率等级 | 540 | 750 | 360 | 900 | 450 | 3000
2798 | 普通照明用自镇流荧光灯能效限定值及能效等级GB 19044-2013 | 普通照明用自镇流荧光灯能效限定值及能效等级 | 540 | 750 | 360 | 900 | 450 | 3000
2799 | 单端荧光灯能效限定值及节能评价值GB 19415-2013 | 能效限定值及能源效率等级 | 540 | 750 | 360 | 900 | 450 | 3000
2800 | LED城市道路照明应用技术要求GB/T 31832-2015 | 基本要求 | 540 | 750 | 360 | 900 | 450 | 3000
2801 | LED城市道路照明应用技术要求GB/T 31832-2015 | 光度要求 | 360 | 500 | 240 | 600 | 300 | 2000
2802 | LED城市道路照明应用技术要求GB/T 31832-2015 | 色度要求 | 216 | 300 | 144 | 360 | 180 | 1200
2803 | LED城市道路照明应用技术要求GB/T 31832-2015 | 电气及安全要求 | 180 | 250 | 120 | 300 | 150 | 1000
2804 | LED城市道路照明应用技术要求GB/T 31832-2015 | 耐久性要求 | 2160 | 3000 | 1440 | 3600 | 1800 | 12000
2805 | LED室内照明应用技术要求GB/T 31831-2015 | 基本要求 | 360 | 500 | 240 | 600 | 300 | 2000
2806 | LED室内照明应用技术要求GB/T 31831-2015 | LED光源 | 180 | 250 | 120 | 300 | 150 | 1000
2807 | LED室内照明应用技术要求GB/T 31831-2015 | LED灯具 | 180 | 250 | 120 | 300 | 150 | 1000
2808 | LED室内照明应用技术要求GB/T 31831-2015 | 建筑一体化发光单元 | 180 | 250 | 120 | 300 | 150 | 1000
2809 | 建筑照明设计标准GB 50034-2013 | 基本规定 | 540 | 750 | 360 | 900 | 450 | 3000
2810 | LED室内照明应用技术要求GB/T 31831-2015 | 照明数量和质量 | 360 | 500 | 240 | 600 | 300 | 2000
2811 | LED室内照明应用技术要求GB/T 31831-2015 | 照明标准值 | 360 | 500 | 240 | 600 | 300 | 2000
2812 | LED室内照明应用技术要求GB/T 31831-2015 | 照明节能 | 360 | 500 | 240 | 600 | 300 | 2000
2813 | LED室内照明应用技术要求GB/T 31831-2015 | 照明配电及控制 | 216 | 300 | 144 | 360 | 180 | 1200
2814 | 灯和灯系统的光生物安全性GB/T 20145-2006 | 曝辐限值 | 900 | 1250 | 600 | 1500 | 750 | 5000
2815 | 灯和灯系统的光生物安全性GB/T 20145-2006 | 灯和灯系统的测量 | 900 | 1250 | 600 | 1500 | 750 | 5000
2816 | 灯和灯系统的光生物安全性GB/T 20145-2006 | 灯分类 | 10.8 | 15 | 7.2 | 18 | 9 | 60
2817 | 便携式电子产品用锂离子电池和电池组安全要求GB 31241-2014 | 一般安全要求 | 18 | 25 | 12 | 30 | 15 | 100
2818 | 便携式电子产品用锂离子电池和电池组安全要求GB 31241-2014 | 常温外部短路 | 117 | 162.5 | 78 | 195 | 97.5 | 650
2819 | 便携式电子产品用锂离子电池和电池组安全要求GB 31241-2014 | 高温外部短路 | 117 | 162.5 | 78 | 195 | 97.5 | 650
2820 | 便携式电子产品用锂离子电池和电池组安全要求GB 31241-2014 | 过充电 | 117 | 162.5 | 78 | 195 | 97.5 | 650
2821 | 便携式电子产品用锂离子电池和电池组安全要求GB 31241-2014 | 强制放电 | 117 | 162.5 | 78 | 195 | 97.5 | 650
2822 | 便携式电子产品用锂离子电池和电池组安全要求GB 31241-2014 | 低气压 | 90 | 125 | 60 | 150 | 75 | 500
2823 | 便携式电子产品用锂离子电池和电池组安全要求GB 31241-2014 | 振动 | 234 | 325 | 156 | 390 | 195 | 1300
2824 | 便携式电子产品用锂离子电池和电池组安全要求GB 31241-2014 | 加速度冲击 | 108 | 150 | 72 | 180 | 90 | 600
2825 | 便携式电子产品用锂离子电池和电池组安全要求GB 31241-2014 | 跌落 | 54 | 75 | 36 | 90 | 45 | 300
2826 | 便携式电子产品用锂离子电池和电池组安全要求GB 31241-2014 | 挤压 | 108 | 150 | 72 | 180 | 90 | 600
2827 | 便携式电子产品用锂离子电池和电池组安全要求GB 31241-2014 | 重物冲击 | 108 | 150 | 72 | 180 | 90 | 600
2828 | 便携式电子产品用锂离子电池和电池组安全要求GB 31241-2014 | 热滥用 | 108 | 150 | 72 | 180 | 90 | 600
2829 | 便携式电子产品用锂离子电池和电池组安全要求GB 31241-2014 | 燃烧喷射 | 144 | 200 | 96 | 240 | 120 | 800
2830 | 便携式电子产品用锂离子电池和电池组安全要求GB 31241-2014 | 温度循环 | 360 | 500 | 240 | 600 | 300 | 2000
2831 | 便携式电子产品用锂离子电池和电池组安全要求GB 31241-2014 | 电池组环境安全试验 | 880.2 | 1222.5 | 586.8 | 1467 | 733.5 | 4890
2832 | 便携式电子产品用锂离子电池和电池组安全要求GB 31241-2014 | 电池组电安全试验 | 594 | 825 | 396 | 990 | 495 | 3300
2833 | 便携式电子产品用锂离子电池和电池组安全要求GB 31241-2014 | 电池组保护电路安全要求 | 216 | 300 | 144 | 360 | 180 | 1200
2834 | 便携式电子产品用锂离子电池和电池组安全要求GB 31241-2014 | 系统保护电路安全要求 | 216 | 300 | 144 | 360 | 180 | 1200
2835 | 便携式电子产品用锂离子电池和电池组安全要求GB 31241-2014 | 一致性要求 | 216 | 300 | 144 | 360 | 180 | 1200
2836 | 移动电话用锂离子蓄电池及蓄电池组总规范GB/T 18287-2013 | 外观 | 16.2 | 22.5 | 10.8 | 27 | 13.5 | 90
2837 | 便携式电子产品用锂离子电池和电池组安全要求GB 31241-2014 | 尺寸 | 36 | 50 | 24 | 60 | 30 | 200
2838 | 便携式电子产品用锂离子电池和电池组安全要求GB 31241-2014 | 0.2ItA放电 | 158.4 | 220 | 105.6 | 264 | 132 | 880
2839 | 便携式电子产品用锂离子电池和电池组安全要求GB 31241-2014 | 倍率放电 | 158.4 | 220 | 105.6 | 264 | 132 | 880
2840 | 便携式电子产品用锂离子电池和电池组安全要求GB 31241-2014 | 高温放电 | 176.4 | 245 | 117.6 | 294 | 147 | 980
2841 | 便携式电子产品用锂离子电池和电池组安全要求GB 31241-2014 | 低温放电 | 194.4 | 270 | 129.6 | 324 | 162 | 1080
2842 | 便携式电子产品用锂离子电池和电池组安全要求GB 31241-2014 | 荷电保持能力及恢复容量 | 3.6 | 5 | 2.4 | 6 | 3 | 20 | 20/小时
2843 | 便携式电子产品用锂离子电池和电池组安全要求GB 31241-2014 | 性能储存 | 3.6 | 5 | 2.4 | 6 | 3 | 20 | 20/小时
2844 | 便携式电子产品用锂离子电池和电池组安全要求GB 31241-2014 | 循环寿命 | 3.6 | 5 | 2.4 | 6 | 3 | 20 | 20/小时
2845 | 便携式电子产品用锂离子电池和电池组安全要求GB 31241-2014 | 内阻 | 90 | 125 | 60 | 150 | 75 | 500
2846 | 便携式电子产品用锂离子电池和电池组安全要求GB 31241-2014 | ESD | 144 | 200 | 96 | 240 | 120 | 800
2847 | 便携式电子产品用锂离子电池和电池组安全要求GB 31241-2014 | 恒定湿热 | 75.6 | 105 | 50.4 | 126 | 63 | 420
2848 | 便携式电子产品用锂离子电池和电池组安全要求GB 31241-2014 | 振动 | 59.4 | 82.5 | 39.6 | 99 | 49.5 | 330
2849 | 便携式电子产品用锂离子电池和电池组安全要求GB 31241-2014 | 自由跌落 | 36 | 50 | 24 | 60 | 30 | 200 | 200每方向/次
2850 | 便携式电子产品用锂离子电池和电池组安全要求GB 31241-2014 | 低气压 | 432 | 600 | 288 | 720 | 360 | 2400
2851 | 便携式电子产品用锂离子电池和电池组安全要求GB 31241-2014 | 高温下模制壳体应力 | 630 | 875 | 420 | 1050 | 525 | 3500
2852 | 便携式电子产品用锂离子电池和电池组安全要求GB 31241-2014 | 过充电 | 158.4 | 220 | 105.6 | 264 | 132 | 880
2853 | 便携式电子产品用锂离子电池和电池组安全要求GB 31241-2014 | 过放电 | 158.4 | 220 | 105.6 | 264 | 132 | 880
2854 | 便携式电子产品用锂离子电池和电池组安全要求GB 31241-2014 | 短路 | 158.4 | 220 | 105.6 | 264 | 132 | 880
2855 | 便携式电子产品用锂离子电池和电池组安全要求GB 31241-2014 | 重物冲击 | 108 | 150 | 72 | 180 | 90 | 600
2856 | 便携式电子产品用锂离子电池和电池组安全要求GB 31241-2014 | 热滥用 | 144 | 200 | 96 | 240 | 120 | 800
2857 | 便携式电子产品用锂离子电池和电池组安全要求GB 31241-2014 | 强制放电 | 158.4 | 220 | 105.6 | 264 | 132 | 880
2858 | 便携式电子产品用锂离子电池和电池组安全要求GB 31241-2014 | 机械冲击 | 90 | 125 | 60 | 150 | 75 | 500 | 500每方向/次
2859 | 便携式电子产品用锂离子电池和电池组安全要求GB 31241-2014 | 温度循环 | 432 | 600 | 288 | 720 | 360 | 2400
2860 | 便携式电子产品用锂离子电池和电池组安全要求GB 31241-2014 | 负极材料 | 54 | 75 | 36 | 90 | 45 | 300
2861 | 含碱性或其他非酸性电解质的蓄电池和蓄电池组-便携式密封单体蓄电池第1部分：镉镍电池GB/T 22084.1-2008 IEC 61951-1:2003 | 标志 | 1.8 | 2.5 | 1.2 | 3 | 1.5 | 10
2862 | 便携式电子产品用锂离子电池和电池组安全要求GB 31241-2014 | 尺寸 | 13.5 | 18.75 | 9 | 22.5 | 11.25 | 75
2863 | 便携式电子产品用锂离子电池和电池组安全要求GB 31241-2014 | 试验的充电程序 | 54 | 75 | 36 | 90 | 45 | 300
2864 | 便携式电子产品用锂离子电池和电池组安全要求GB 31241-2014 | 放电性能 | 158.4 | 220 | 105.6 | 264 | 132 | 880
2865 | 便携式电子产品用锂离子电池和电池组安全要求GB 31241-2014 | 荷电保持能力 | 3.6 | 5 | 2.4 | 6 | 3 | 20 | 20/小时
2866 | 便携式电子产品用锂离子电池和电池组安全要求GB 31241-2014 | 耐久性 | 3.6 | 5 | 2.4 | 6 | 3 | 20 | 20/小时
2867 | 便携式电子产品用锂离子电池和电池组安全要求GB 31241-2014 | 恒压充电接受能力 | 54 | 75 | 36 | 90 | 45 | 300
2868 | 便携式电子产品用锂离子电池和电池组安全要求GB 31241-2014 | 过充电 | 158.4 | 220 | 105.6 | 264 | 132 | 880
2869 | 便携式电子产品用锂离子电池和电池组安全要求GB 31241-2014 | 安全装置动作 | 158.4 | 220 | 105.6 | 264 | 132 | 880
2870 | 便携式电子产品用锂离子电池和电池组安全要求GB 31241-2014 | 贮存 | 158.4 | 220 | 105.6 | 264 | 132 | 880
2871 | 便携式电子产品用锂离子电池和电池组安全要求GB 31241-2014 | 圆柱形电池55摄氏度充电接受能力 | 158.4 | 220 | 105.6 | 264 | 132 | 880
2872 | 便携式电子产品用锂离子电池和电池组安全要求GB 31241-2014 | 内阻 | 158.4 | 220 | 105.6 | 264 | 132 | 880
2873 | 便携式电子产品用锂离子电池和电池组安全要求GB 31241-2014 | 机械试验 | 54 | 75 | 36 | 90 | 45 | 300
2874 | 含碱性或其他非酸性电解质的蓄电池和蓄电池组----便携式密封单体蓄电池 第2部分：金属氢化物镍电池GB/T 22084.2-2008 IEC 61952-1:2003 | 标志 | 1.8 | 2.5 | 1.2 | 3 | 1.5 | 10
2875 | 便携式电子产品用锂离子电池和电池组安全要求GB 31241-2014 | 尺寸 | 13.5 | 18.75 | 9 | 22.5 | 11.25 | 75
2876 | 便携式电子产品用锂离子电池和电池组安全要求GB 31241-2014 | 试验的充电程序 | 21.6 | 30 | 14.4 | 36 | 18 | 120
2877 | 便携式电子产品用锂离子电池和电池组安全要求GB 31241-2014 | 放电性能 | 158.4 | 220 | 105.6 | 264 | 132 | 880
2878 | 便携式电子产品用锂离子电池和电池组安全要求GB 31241-2014 | 荷电保持能力 | 3.6 | 5 | 2.4 | 6 | 3 | 20 | 20/小时
2879 | 便携式电子产品用锂离子电池和电池组安全要求GB 31241-2014 | 耐久性 | 3.6 | 5 | 2.4 | 6 | 3 | 20 | 20/小时
2880 | 便携式电子产品用锂离子电池和电池组安全要求GB 31241-2014 | 恒压充电接受能力 | 158.4 | 220 | 105.6 | 264 | 132 | 880
2881 | 便携式电子产品用锂离子电池和电池组安全要求GB 31241-2014 | 过充电 | 158.4 | 220 | 105.6 | 264 | 132 | 880
2882 | 便携式电子产品用锂离子电池和电池组安全要求GB 31241-2014 | 安全装置动作 | 158.4 | 220 | 105.6 | 264 | 132 | 880
2883 | 便携式电子产品用锂离子电池和电池组安全要求GB 31241-2014 | 贮存 | 158.4 | 220 | 105.6 | 264 | 132 | 880
2884 | 便携式电子产品用锂离子电池和电池组安全要求GB 31241-2014 | 圆柱形电池55摄氏度充电接受能力 | 158.4 | 220 | 105.6 | 264 | 132 | 880
2885 | 便携式电子产品用锂离子电池和电池组安全要求GB 31241-2014 | 内阻 | 158.4 | 220 | 105.6 | 264 | 132 | 880
2886 | 便携式电子产品用锂离子电池和电池组安全要求GB 31241-2014 | 机械试验 | 1080 | 1500 | 720 | 1800 | 900 | 6000
2887 | 起动用铅酸蓄电池 第1部分:技术条件和试验方法GB 5008.1-2013 IEC 60095-1:2006 | 蓄电池型号、尺寸、分类、端子尺寸和极性 | 81.9 | 113.75 | 54.6 | 136.5 | 68.25 | 455
2888 | 起动用铅酸蓄电池 第1部分:技术条件和试验方法GB 5008.1-2013 IEC 60095-1:2006 | 开路电压 | 23.4 | 32.5 | 15.6 | 39 | 19.5 | 130
2889 | 起动用铅酸蓄电池 第1部分:技术条件和试验方法GB 5008.1-2013 IEC 60095-1:2006 | 容量 | 79.2 | 110 | 52.8 | 132 | 66 | 440
2890 | 起动用铅酸蓄电池 第1部分:技术条件和试验方法GB 5008.1-2013 IEC 60095-1:2006 | 低温起动能力 | 99 | 137.5 | 66 | 165 | 82.5 | 550
2891 | 起动用铅酸蓄电池 第1部分:技术条件和试验方法GB 5008.1-2013 IEC 60095-1:2006 | 充电接受能力 | 79.2 | 110 | 52.8 | 132 | 66 | 440
2892 | 起动用铅酸蓄电池 第1部分:技术条件和试验方法GB 5008.1-2013 IEC 60095-1:2006 | 荷电保持能力 | 176.4 | 245 | 117.6 | 294 | 147 | 980
2893 | 起动用铅酸蓄电池 第1部分:技术条件和试验方法GB 5008.1-2013 IEC 60095-1:2006 | 电解液保持能力 | 70.2 | 97.5 | 46.8 | 117 | 58.5 | 390
2894 | 起动用铅酸蓄电池 第1部分:技术条件和试验方法GB 5008.1-2013 IEC 60095-1:2006 | 循环耐久能力 | 138.6 | 192.5 | 92.4 | 231 | 115.5 | 770
2895 | 起动用铅酸蓄电池 第1部分:技术条件和试验方法GB 5008.1-2013 IEC 60095-1:2006 | 水损耗 | 138.6 | 192.5 | 92.4 | 231 | 115.5 | 770
2896 | 起动用铅酸蓄电池 第1部分:技术条件和试验方法GB 5008.1-2013 IEC 60095-1:2006 | 耐振动性能 | 88.2 | 122.5 | 58.8 | 147 | 73.5 | 490
2897 | 起动用铅酸蓄电池 第1部分:技术条件和试验方法GB 5008.1-2013 IEC 60095-1:2006 | 干式荷电（或湿式荷电）蓄电池启动能力 | 99 | 137.5 | 66 | 165 | 82.5 | 550
2898 | 起动用铅酸蓄电池 第1部分:技术条件和试验方法GB 5008.1-2013 IEC 60095-1:2006 | 气密性 | 43.2 | 60 | 28.8 | 72 | 36 | 240
2899 | 起动用铅酸蓄电池 第1部分:技术条件和试验方法GB 5008.1-2013 IEC 60095-1:2006 | 干式荷电（或湿式荷电）蓄电池在未注电解液条件下贮存 | 99 | 137.5 | 66 | 165 | 82.5 | 550
2900 | 电动助力车用密封铅酸蓄电池GB/T 22199-2008 | 蓄电池结构 | 36 | 50 | 24 | 60 | 30 | 200
2901 | 电动助力车用密封铅酸蓄电池GB/T 22199-2008 | 外形尺寸 | 13.5 | 18.75 | 9 | 22.5 | 11.25 | 75
2902 | 电动助力车用密封铅酸蓄电池GB/T 22199-2008 | 外观 | 10.8 | 15 | 7.2 | 18 | 9 | 60
2903 | 电动助力车用密封铅酸蓄电池GB/T 22199-2008 | 蓄电池质量 | 10.8 | 15 | 7.2 | 18 | 9 | 60
2904 | 电动助力车用密封铅酸蓄电池GB/T 22199-2008 | 2hr容量 | 79.2 | 110 | 52.8 | 132 | 66 | 440
2905 | 电动助力车用密封铅酸蓄电池GB/T 22199-2008 | 大电流放电特性 | 79.2 | 110 | 52.8 | 132 | 66 | 440
2906 | 电动助力车用密封铅酸蓄电池GB/T 22199-2008 | 容量保持率试验 | 176.4 | 245 | 117.6 | 294 | 147 | 980
2907 | 电动助力车用密封铅酸蓄电池GB/T 22199-2008 | 充电接受能力 | 79.2 | 110 | 52.8 | 132 | 66 | 440
2908 | 电动助力车用密封铅酸蓄电池GB/T 22199-2008 | 过放电 | 79.2 | 110 | 52.8 | 132 | 66 | 440
2909 | 电动助力车用密封铅酸蓄电池GB/T 22199-2008 | ‘-15℃低温容量 | 79.2 | 110 | 52.8 | 132 | 66 | 440
2910 | 电动助力车用密封铅酸蓄电池GB/T 22199-2008 | 蓄电池循环寿命 | 138.6 | 192.5 | 92.4 | 231 | 115.5 | 770
2911 | 电动助力车用密封铅酸蓄电池GB/T 22199-2008 | 密封反应效率 | 21.6 | 30 | 14.4 | 36 | 18 | 120
2912 | 电动助力车用密封铅酸蓄电池GB/T 22199-2008 | 开闭阀压力 | 36 | 50 | 24 | 60 | 30 | 200
2913 | 电动助力车用密封铅酸蓄电池GB/T 22199-2008 | 安全性 | 36 | 50 | 24 | 60 | 30 | 200
2914 | 电动助力车用密封铅酸蓄电池GB/T 22199-2008 | 耐振动能力 | 88.2 | 122.5 | 58.8 | 147 | 73.5 | 490
2915 | 电动助力车用密封铅酸蓄电池GB/T 22199-2008 | 组合一致性 | 10.8 | 15 | 7.2 | 18 | 9 | 60
2916 | 电动助力车用密封铅酸蓄电池GB/T 22199-2008 | 防爆能力 | 36 | 50 | 24 | 60 | 30 | 200
2917 | 锂原电池分类、型号命名及基本特性GB/T 10077-2008 | 外观 | 18 | 25 | 12 | 30 | 15 | 100
2918 | 锂原电池分类、型号命名及基本特性GB/T 10077-2008 | 尺寸 | 36 | 50 | 24 | 60 | 30 | 200
2919 | 锂原电池分类、型号命名及基本特性GB/T 10077-2008 | 极端 | 36 | 50 | 24 | 60 | 30 | 200
2920 | 锂原电池分类、型号命名及基本特性GB/T 10077-2008 | 开路电压 | 23.4 | 32.5 | 15.6 | 39 | 19.5 | 130
2921 | 锂原电池分类、型号命名及基本特性GB/T 10077-2008 | 放电性能 | 99 | 137.5 | 66 | 165 | 82.5 | 550
2922 | 锂原电池分类、型号命名及基本特性GB/T 10077-2008 | 负极材料 | 54 | 75 | 36 | 90 | 45 | 300
2923 | 通用阀控式铅酸蓄电池GB/T 19639.1-2014 | 外观、型号、尺寸、端子 | 68.4 | 95 | 45.6 | 114 | 57 | 380
2924 | 通用阀控式铅酸蓄电池GB/T 19639.1-2014 | 20小时率容量 | 79.2 | 110 | 52.8 | 132 | 66 | 440
2925 | 通用阀控式铅酸蓄电池GB/T 19639.1-2014 | 1小时率容量 | 79.2 | 110 | 52.8 | 132 | 66 | 440
2926 | 通用阀控式铅酸蓄电池GB/T 19639.1-2014 | 27分钟放电 | 79.2 | 110 | 52.8 | 132 | 66 | 440
2927 | 固定型阀控式铅酸蓄电池 第1部分：技术条件GB/T 19638.1-2014 | 结构要求 | 68.4 | 95 | 45.6 | 114 | 57 | 380
2928 | 固定型阀控式铅酸蓄电池 第1部分：技术条件GB/T 19638.1-2014 | 10小时率容量 | 79.2 | 110 | 52.8 | 132 | 66 | 440
2929 | 固定型阀控式铅酸蓄电池 第1部分：技术条件GB/T 19638.1-2014 | 3小时率容量 | 79.2 | 110 | 52.8 | 132 | 66 | 440
2930 | 固定型阀控式铅酸蓄电池 第1部分：技术条件GB/T 19638.1-2014 | 1小时率容量 | 79.2 | 110 | 52.8 | 132 | 66 | 440
2931 | 手持式、可移式电动工具和园林工具的安全 第1部分：通用要求 GB/T 3883.1-2014 | 标志和说明书 | 10.8 | 15 | 7.2 | 18 | 9 | 60
2932 | 手持式、可移式电动工具和园林工具的安全 第1部分：通用要求 GB/T 3883.1-2014 | 防止触及带电零件的保护 | 16.2 | 22.5 | 10.8 | 27 | 13.5 | 90
2933 | 手持式、可移式电动工具和园林工具的安全 第1部分：通用要求 GB/T 3883.1-2014 | 起动 | 13.5 | 18.75 | 9 | 22.5 | 11.25 | 75
2934 | 手持式、可移式电动工具和园林工具的安全 第1部分：通用要求 GB/T 3883.1-2014 | 输入功率和电流 | 66.6 | 92.5 | 44.4 | 111 | 55.5 | 370
2935 | 手持式、可移式电动工具和园林工具的安全 第1部分：通用要求 GB/T 3883.1-2014 | 发热 | 176.4 | 245 | 117.6 | 294 | 147 | 980
2936 | 手持式、可移式电动工具和园林工具的安全 第1部分：通用要求 GB/T 3883.1-2014 | 耐燃性和阻燃性 | 102.6 | 142.5 | 68.4 | 171 | 85.5 | 570
2937 | 手持式、可移式电动工具和园林工具的安全 第1部分：通用要求 GB/T 3883.1-2014 | 防潮性 | 166.5 | 231.25 | 111 | 277.5 | 138.75 | 925
2938 | 手持式、可移式电动工具和园林工具的安全 第1部分：通用要求 GB/T 3883.1-2014 | 防锈 | 54 | 75 | 36 | 90 | 45 | 300
2939 | 手持式、可移式电动工具和园林工具的安全 第1部分：通用要求 GB/T 3883.1-2014 | 变压器及其相关电路的过载保护 | 108 | 150 | 72 | 180 | 90 | 600
2940 | 手持式、可移式电动工具和园林工具的安全 第1部分：通用要求 GB/T 3883.1-2014 | 耐久性 | 223.2 | 310 | 148.8 | 372 | 186 | 1240
2941 | 手持式、可移式电动工具和园林工具的安全 第1部分：通用要求 GB/T 3883.1-2014 | 不正常操作 | 82.8 | 115 | 55.2 | 138 | 69 | 460
2942 | 手持式、可移式电动工具和园林工具的安全 第1部分：通用要求 GB/T 3883.1-2014 | 机械危险 | 19.8 | 27.5 | 13.2 | 33 | 16.5 | 110
2943 | 手持式、可移式电动工具和园林工具的安全 第1部分：通用要求 GB/T 3883.1-2014 | 机械强度 | 27 | 37.5 | 18 | 45 | 22.5 | 150
2944 | 手持式、可移式电动工具和园林工具的安全 第1部分：通用要求 GB/T 3883.1-2014 | 组件 | 29.7 | 41.25 | 19.8 | 49.5 | 24.75 | 165
2945 | 手持式、可移式电动工具和园林工具的安全 第1部分：通用要求 GB/T 3883.1-2014 | 接地装置 | 7.2 | 10 | 4.8 | 12 | 6 | 40
2946 | 手持式、可移式电动工具和园林工具的安全 第1部分：通用要求 GB/T 3883.1-2014 | 螺钉与连接件 | 19.8 | 27.5 | 13.2 | 33 | 16.5 | 110
2947 | 手持式、可移式电动工具和园林工具的安全 第1部分：通用要求 GB/T 3883.1-2014 | 爬电距离、电气间隙和绝缘穿通距离 | 41.4 | 57.5 | 27.6 | 69 | 34.5 | 230
2948 | 手持式电动工具的安全 第2部分:螺丝刀和冲击扳手的专用要求 GB 3883.2-2012 | 标志和说明书 | 10.8 | 15 | 7.2 | 18 | 9 | 60
2949 | 手持式电动工具的安全 第2部分:螺丝刀和冲击扳手的专用要求 GB 3883.2-2012 | 防止触及带电零件的保护 | 16.2 | 22.5 | 10.8 | 27 | 13.5 | 90
2950 | 手持式电动工具的安全 第2部分:螺丝刀和冲击扳手的专用要求 GB 3883.2-2012 | 起动 | 13.5 | 18.75 | 9 | 22.5 | 11.25 | 75
2951 | 手持式电动工具的安全 第2部分:螺丝刀和冲击扳手的专用要求 GB 3883.2-2012 | 输入功率和电流 | 66.6 | 92.5 | 44.4 | 111 | 55.5 | 370
2952 | 手持式电动工具的安全 第2部分:螺丝刀和冲击扳手的专用要求 GB 3883.2-2012 | 发热 | 176.4 | 245 | 117.6 | 294 | 147 | 980
2953 | 手持式电动工具的安全 第2部分:螺丝刀和冲击扳手的专用要求 GB 3883.2-2012 | 耐燃性和阻燃性 | 102.6 | 142.5 | 68.4 | 171 | 85.5 | 570
2954 | 手持式电动工具的安全 第2部分:螺丝刀和冲击扳手的专用要求 GB 3883.2-2012 | 防潮性 | 166.5 | 231.25 | 111 | 277.5 | 138.75 | 925
2955 | 手持式电动工具的安全 第2部分:螺丝刀和冲击扳手的专用要求 GB 3883.2-2012 | 防锈 | 54 | 75 | 36 | 90 | 45 | 300
2956 | 手持式电动工具的安全 第2部分:螺丝刀和冲击扳手的专用要求 GB 3883.2-2012 | 变压器及其相关电路的过载保护 | 108 | 150 | 72 | 180 | 90 | 600
2957 | 手持式电动工具的安全 第2部分:螺丝刀和冲击扳手的专用要求 GB 3883.2-2012 | 耐久性 | 223.2 | 310 | 148.8 | 372 | 186 | 1240
2958 | 手持式电动工具的安全 第2部分:螺丝刀和冲击扳手的专用要求 GB 3883.2-2012 | 不正常操作 | 82.8 | 115 | 55.2 | 138 | 69 | 460
2959 | 手持式电动工具的安全 第2部分:螺丝刀和冲击扳手的专用要求 GB 3883.2-2012 | 机械危险 | 19.8 | 27.5 | 13.2 | 33 | 16.5 | 110
2960 | 手持式电动工具的安全 第2部分:螺丝刀和冲击扳手的专用要求 GB 3883.2-2012 | 机械强度 | 27 | 37.5 | 18 | 45 | 22.5 | 150
2961 | 手持式电动工具的安全 第2部分:螺丝刀和冲击扳手的专用要求 GB 3883.2-2012 | 组件 | 29.7 | 41.25 | 19.8 | 49.5 | 24.75 | 165
2962 | 手持式电动工具的安全 第2部分:螺丝刀和冲击扳手的专用要求 GB 3883.2-2012 | 接地装置 | 7.2 | 10 | 4.8 | 12 | 6 | 40
2963 | 手持式电动工具的安全 第2部分:螺丝刀和冲击扳手的专用要求 GB 3883.2-2012 | 螺钉与连接件 | 19.8 | 27.5 | 13.2 | 33 | 16.5 | 110
2964 | 手持式电动工具的安全 第2部分:螺丝刀和冲击扳手的专用要求 GB 3883.2-2012 | 爬电距离、电气间隙和绝缘穿通距离 | 41.4 | 57.5 | 27.6 | 69 | 34.5 | 230
2965 | 手持式电动工具的安全 第二部分:砂轮机、抛光机和盘式砂光机的专用要求 GB 3883.3-2007 | 标志和说明书 | 10.8 | 15 | 7.2 | 18 | 9 | 60
2966 | 手持式电动工具的安全 第二部分:砂轮机、抛光机和盘式砂光机的专用要求 GB 3883.3-2007 | 防止触及带电零件的保护 | 16.2 | 22.5 | 10.8 | 27 | 13.5 | 90
2967 | 手持式电动工具的安全 第二部分:砂轮机、抛光机和盘式砂光机的专用要求 GB 3883.3-2007 | 起动 | 13.5 | 18.75 | 9 | 22.5 | 11.25 | 75
2968 | 手持式电动工具的安全 第二部分:砂轮机、抛光机和盘式砂光机的专用要求 GB 3883.3-2007 | 输入功率和电流 | 66.6 | 92.5 | 44.4 | 111 | 55.5 | 370
2969 | 手持式电动工具的安全 第二部分:砂轮机、抛光机和盘式砂光机的专用要求 GB 3883.3-2007 | 发热 | 176.4 | 245 | 117.6 | 294 | 147 | 980
2970 | 手持式电动工具的安全 第二部分:砂轮机、抛光机和盘式砂光机的专用要求 GB 3883.3-2007 | 耐燃性和阻燃性 | 102.6 | 142.5 | 68.4 | 171 | 85.5 | 570
2971 | 手持式电动工具的安全 第二部分:砂轮机、抛光机和盘式砂光机的专用要求 GB 3883.3-2007 | 防潮性 | 166.5 | 231.25 | 111 | 277.5 | 138.75 | 925
2972 | 手持式电动工具的安全 第二部分:砂轮机、抛光机和盘式砂光机的专用要求 GB 3883.3-2007 | 防锈 | 54 | 75 | 36 | 90 | 45 | 300
2973 | 手持式电动工具的安全 第二部分:砂轮机、抛光机和盘式砂光机的专用要求 GB 3883.3-2007 | 变压器及其相关电路的过载保护 | 108 | 150 | 72 | 180 | 90 | 600
2974 | 手持式电动工具的安全 第二部分:砂轮机、抛光机和盘式砂光机的专用要求 GB 3883.3-2007 | 耐久性 | 223.2 | 310 | 148.8 | 372 | 186 | 1240
2975 | 手持式电动工具的安全 第二部分:砂轮机、抛光机和盘式砂光机的专用要求 GB 3883.3-2007 | 不正常操作 | 82.8 | 115 | 55.2 | 138 | 69 | 460
2976 | 手持式电动工具的安全 第二部分:砂轮机、抛光机和盘式砂光机的专用要求 GB 3883.3-2007 | 机械危险 | 19.8 | 27.5 | 13.2 | 33 | 16.5 | 110
2977 | 手持式电动工具的安全 第二部分:砂轮机、抛光机和盘式砂光机的专用要求 GB 3883.3-2007 | 机械强度 | 27 | 37.5 | 18 | 45 | 22.5 | 150
2978 | 手持式电动工具的安全 第二部分:砂轮机、抛光机和盘式砂光机的专用要求 GB 3883.3-2007 | 组件 | 29.7 | 41.25 | 19.8 | 49.5 | 24.75 | 165
2979 | 手持式电动工具的安全 第二部分:砂轮机、抛光机和盘式砂光机的专用要求 GB 3883.3-2007 | 接地装置 | 7.2 | 10 | 4.8 | 12 | 6 | 40
2980 | 手持式电动工具的安全 第二部分:砂轮机、抛光机和盘式砂光机的专用要求 GB 3883.3-2007 | 螺钉与连接件 | 19.8 | 27.5 | 13.2 | 33 | 16.5 | 110
2981 | 手持式电动工具的安全 第二部分:砂轮机、抛光机和盘式砂光机的专用要求 GB 3883.3-2007 | 爬电距离、电气间隙和绝缘穿通距离 | 41.4 | 57.5 | 27.6 | 69 | 34.5 | 230
2982 | 手持式、可移式电动工具和园林工具的安全 第2部分:电钻和冲击电钻的专用要求 GB/T 3883.201-2017 | 标志和说明书 | 10.8 | 15 | 7.2 | 18 | 9 | 60
2983 | 手持式、可移式电动工具和园林工具的安全 第2部分:电钻和冲击电钻的专用要求 GB/T 3883.201-2017 | 防止触及带电零件的保护 | 16.2 | 22.5 | 10.8 | 27 | 13.5 | 90
2984 | 手持式、可移式电动工具和园林工具的安全 第2部分:电钻和冲击电钻的专用要求 GB/T 3883.201-2017 | 起动 | 13.5 | 18.75 | 9 | 22.5 | 11.25 | 75
2985 | 手持式、可移式电动工具和园林工具的安全 第2部分:电钻和冲击电钻的专用要求 GB/T 3883.201-2017 | 输入功率和电流 | 66.6 | 92.5 | 44.4 | 111 | 55.5 | 370
2986 | 手持式、可移式电动工具和园林工具的安全 第2部分:电钻和冲击电钻的专用要求 GB/T 3883.201-2017 | 发热 | 176.4 | 245 | 117.6 | 294 | 147 | 980
2987 | 手持式、可移式电动工具和园林工具的安全 第2部分:电钻和冲击电钻的专用要求 GB/T 3883.201-2017 | 耐燃性和阻燃性 | 102.6 | 142.5 | 68.4 | 171 | 85.5 | 570
2988 | 手持式、可移式电动工具和园林工具的安全 第2部分:电钻和冲击电钻的专用要求 GB/T 3883.201-2017 | 防潮性 | 166.5 | 231.25 | 111 | 277.5 | 138.75 | 925
2989 | 手持式、可移式电动工具和园林工具的安全 第2部分:电钻和冲击电钻的专用要求 GB/T 3883.201-2017 | 防锈 | 54 | 75 | 36 | 90 | 45 | 300
2990 | 手持式、可移式电动工具和园林工具的安全 第2部分:电钻和冲击电钻的专用要求 GB/T 3883.201-2017 | 变压器及其相关电路的过载保护 | 108 | 150 | 72 | 180 | 90 | 600
2991 | 手持式、可移式电动工具和园林工具的安全 第2部分:电钻和冲击电钻的专用要求 GB/T 3883.201-2017 | 耐久性 | 223.2 | 310 | 148.8 | 372 | 186 | 1240
2992 | 手持式、可移式电动工具和园林工具的安全 第2部分:电钻和冲击电钻的专用要求 GB/T 3883.201-2017 | 不正常操作 | 82.8 | 115 | 55.2 | 138 | 69 | 460
2993 | 手持式、可移式电动工具和园林工具的安全 第2部分:电钻和冲击电钻的专用要求 GB/T 3883.201-2017 | 机械危险 | 19.8 | 27.5 | 13.2 | 33 | 16.5 | 110
2994 | 手持式、可移式电动工具和园林工具的安全 第2部分:电钻和冲击电钻的专用要求 GB/T 3883.201-2017 | 机械强度 | 27 | 37.5 | 18 | 45 | 22.5 | 150
2995 | 手持式、可移式电动工具和园林工具的安全 第2部分:电钻和冲击电钻的专用要求 GB/T 3883.201-2017 | 组件 | 29.7 | 41.25 | 19.8 | 49.5 | 24.75 | 165
2996 | 手持式、可移式电动工具和园林工具的安全 第2部分:电钻和冲击电钻的专用要求 GB/T 3883.201-2017 | 接地装置 | 7.2 | 10 | 4.8 | 12 | 6 | 40
2997 | 手持式、可移式电动工具和园林工具的安全 第2部分:电钻和冲击电钻的专用要求 GB/T 3883.201-2017 | 螺钉与连接件 | 19.8 | 27.5 | 13.2 | 33 | 16.5 | 110
2998 | 手持式、可移式电动工具和园林工具的安全 第2部分:电钻和冲击电钻的专用要求 GB/T 3883.201-2017 | 爬电距离、电气间隙和绝缘穿通距离 | 41.4 | 57.5 | 27.6 | 69 | 34.5 | 230
2999 | 手持式电动工具的安全 的专用要求基本信息 第 2 部分:锤类工具 GB/T 3883.7-2012 | 标志和说明书 | 10.8 | 15 | 7.2 | 18 | 9 | 60
3000 | 手持式电动工具的安全 的专用要求基本信息 第 2 部分:锤类工具 GB/T 3883.7-2012 | 防止触及带电零件的保护 | 16.2 | 22.5 | 10.8 | 27 | 13.5 | 90
3001 | 手持式电动工具的安全 的专用要求基本信息 第 2 部分:锤类工具 GB/T 3883.7-2012 | 起动 | 13.5 | 18.75 | 9 | 22.5 | 11.25 | 75
3002 | 手持式电动工具的安全 的专用要求基本信息 第 2 部分:锤类工具 GB/T 3883.7-2012 | 输入功率和电流 | 66.6 | 92.5 | 44.4 | 111 | 55.5 | 370
3003 | 手持式电动工具的安全 的专用要求基本信息 第 2 部分:锤类工具 GB/T 3883.7-2012 | 发热 | 176.4 | 245 | 117.6 | 294 | 147 | 980
3004 | 手持式电动工具的安全 的专用要求基本信息 第 2 部分:锤类工具 GB/T 3883.7-2012 | 耐燃性和阻燃性 | 102.6 | 142.5 | 68.4 | 171 | 85.5 | 570
3005 | 手持式电动工具的安全 的专用要求基本信息 第 2 部分:锤类工具 GB/T 3883.7-2012 | 防潮性 | 166.5 | 231.25 | 111 | 277.5 | 138.75 | 925
3006 | 手持式电动工具的安全 的专用要求基本信息 第 2 部分:锤类工具 GB/T 3883.7-2012 | 防锈 | 54 | 75 | 36 | 90 | 45 | 300
3007 | 手持式电动工具的安全 的专用要求基本信息 第 2 部分:锤类工具 GB/T 3883.7-2012 | 变压器及其相关电路的过载保护 | 108 | 150 | 72 | 180 | 90 | 600
3008 | 手持式电动工具的安全 的专用要求基本信息 第 2 部分:锤类工具 GB/T 3883.7-2012 | 耐久性 | 223.2 | 310 | 148.8 | 372 | 186 | 1240
3009 | 手持式电动工具的安全 的专用要求基本信息 第 2 部分:锤类工具 GB/T 3883.7-2012 | 不正常操作 | 82.8 | 115 | 55.2 | 138 | 69 | 460
3010 | 手持式电动工具的安全 的专用要求基本信息 第 2 部分:锤类工具 GB/T 3883.7-2012 | 机械危险 | 19.8 | 27.5 | 13.2 | 33 | 16.5 | 110
3011 | 手持式电动工具的安全 的专用要求基本信息 第 2 部分:锤类工具 GB/T 3883.7-2012 | 机械强度 | 27 | 37.5 | 18 | 45 | 22.5 | 150
3012 | 手持式电动工具的安全 的专用要求基本信息 第 2 部分:锤类工具 GB/T 3883.7-2012 | 组件 | 29.7 | 41.25 | 19.8 | 49.5 | 24.75 | 165
3013 | 手持式电动工具的安全 的专用要求基本信息 第 2 部分:锤类工具 GB/T 3883.7-2012 | 接地装置 | 7.2 | 10 | 4.8 | 12 | 6 | 40
3014 | 手持式电动工具的安全 的专用要求基本信息 第 2 部分:锤类工具 GB/T 3883.7-2012 | 螺钉与连接件 | 19.8 | 27.5 | 13.2 | 33 | 16.5 | 110
3015 | 手持式电动工具的安全 的专用要求基本信息 第 2 部分:锤类工具 GB/T 3883.7-2012 | 爬电距离、电气间隙和绝缘穿通距离 | 41.4 | 57.5 | 27.6 | 69 | 34.5 | 230
3016 | 低压成套开关设备和控制设备 第1部分:总则 GB 7251.1-2013 | 材料和部件的强度 | 216 | 300 | 144 | 360 | 180 | 1200
3017 | 低压成套开关设备和控制设备 第1部分:总则 GB 7251.1-2013 | 成套设备外壳的防护等级 | 144 | 200 | 96 | 240 | 120 | 800
3018 | 低压成套开关设备和控制设备 第1部分:总则 GB 7251.1-2013 | 电气间隙和爬电距离 | 54 | 75 | 36 | 90 | 45 | 300
3019 | 低压成套开关设备和控制设备 第1部分:总则 GB 7251.1-2013 | 电击防护 | 144 | 200 | 96 | 240 | 120 | 800
3020 | 低压成套开关设备和控制设备 第1部分:总则 GB 7251.1-2013 | 开关器件和元件的组合 | 108 | 150 | 72 | 180 | 90 | 600
3021 | 低压成套开关设备和控制设备 第1部分:总则 GB 7251.1-2013 | 内部电路和连接 | 54 | 75 | 36 | 90 | 45 | 300
3022 | 低压成套开关设备和控制设备 第1部分:总则 GB 7251.1-2013 | 冷却 | 54 | 75 | 36 | 90 | 45 | 300
3023 | 低压成套开关设备和控制设备 第1部分:总则 GB 7251.1-2013 | 外接导线端子 | 108 | 150 | 72 | 180 | 90 | 600
3024 | 低压成套开关设备和控制设备 第1部分:总则 GB 7251.1-2013 | 介电性能 | 144 | 200 | 96 | 240 | 120 | 800
3025 | 低压成套开关设备和控制设备 第1部分:总则 GB 7251.1-2013 | 电磁兼容 | 2160 | 3000 | 1440 | 3600 | 1800 | 12000
3026 | 低压成套开关设备和控制设备 第2部分:成套电力开关和控制设备 GB 7251.12-2013 | 材料和部件的强度 | 216 | 300 | 144 | 360 | 180 | 1200
3027 | 低压成套开关设备和控制设备 第2部分:成套电力开关和控制设备 GB 7251.12-2013 | 成套设备外壳的防护等级 | 144 | 200 | 96 | 240 | 120 | 800
3028 | 低压成套开关设备和控制设备 第2部分:成套电力开关和控制设备 GB 7251.12-2013 | 电气间隙和爬电距离 | 54 | 75 | 36 | 90 | 45 | 300
3029 | 低压成套开关设备和控制设备 第2部分:成套电力开关和控制设备 GB 7251.12-2013 | 电击防护 | 144 | 200 | 96 | 240 | 120 | 800
3030 | 低压成套开关设备和控制设备 第2部分:成套电力开关和控制设备 GB 7251.12-2013 | 开关器件和元件的组合 | 108 | 150 | 72 | 180 | 90 | 600
3031 | 低压成套开关设备和控制设备 第2部分:成套电力开关和控制设备 GB 7251.12-2013 | 内部电路和连接 | 54 | 75 | 36 | 90 | 45 | 300
3032 | 低压成套开关设备和控制设备 第2部分:成套电力开关和控制设备 GB 7251.12-2013 | 冷却 | 54 | 75 | 36 | 90 | 45 | 300
3033 | 低压成套开关设备和控制设备 第2部分:成套电力开关和控制设备 GB 7251.12-2013 | 外接导线端子 | 108 | 150 | 72 | 180 | 90 | 600
3034 | 低压成套开关设备和控制设备 第2部分:成套电力开关和控制设备 GB 7251.12-2013 | 介电性能 | 144 | 200 | 96 | 240 | 120 | 800
3035 | 低压成套开关设备和控制设备 第2部分:成套电力开关和控制设备 GB 7251.12-2013 | 电磁兼容 | 2160 | 3000 | 1440 | 3600 | 1800 | 12000
3036 | 旋转电机 定额和性能基本信息 GB/T 755-2008 | 热性能与试验 | 216 | 300 | 144 | 360 | 180 | 1200
3037 | 旋转电机 定额和性能基本信息 GB/T 755-2008 | 其他性能和试验 | 540 | 750 | 360 | 900 | 450 | 3000
3038 | 旋转电机 定额和性能基本信息 GB/T 755-2008 | 铭牌 | 10.8 | 15 | 7.2 | 18 | 9 | 60
3039 | 旋转电机 定额和性能基本信息 GB/T 755-2008 | 其他要求 | 216 | 300 | 144 | 360 | 180 | 1200
3040 | 旋转电机 定额和性能基本信息 GB/T 755-2008 | 容差 | 540 | 750 | 360 | 900 | 450 | 3000
3041 | 旋转电机 定额和性能基本信息 GB/T 755-2008 | 安全 | 468 | 650 | 312 | 780 | 390 | 2600
3042 | 微电机安全通用要求 GB/T 18211-2017 | 标志 | 10.8 | 15 | 7.2 | 18 | 9 | 60
3043 | 微电机安全通用要求 GB/T 18211-2017 | 泄漏电流 | 10.8 | 15 | 7.2 | 18 | 9 | 60
3044 | 微电机安全通用要求 GB/T 18211-2017 | 绝缘介电强度 | 16.2 | 22.5 | 10.8 | 27 | 13.5 | 90
3045 | 微电机安全通用要求 GB/T 18211-2017 | 绝缘电阻 | 16.2 | 22.5 | 10.8 | 27 | 13.5 | 90
3046 | 微电机安全通用要求 GB/T 18211-2017 | 电气间隙与爬电距离 | 32.4 | 45 | 21.6 | 54 | 27 | 180
3047 | 微电机安全通用要求 GB/T 18211-2017 | 结构 | 27 | 37.5 | 18 | 45 | 22.5 | 150
3048 | 微电机安全通用要求 GB/T 18211-2017 | 机械强度 | 16.2 | 22.5 | 10.8 | 27 | 13.5 | 90
3049 | 微电机安全通用要求 GB/T 18211-2017 | 保护接地 | 10.8 | 15 | 7.2 | 18 | 9 | 60
3050 | 微电机安全通用要求 GB/T 18211-2017 | 防护 | 21.6 | 30 | 14.4 | 36 | 18 | 120
3051 | 微电机安全通用要求 GB/T 18211-2017 | 防锈 | 54 | 75 | 36 | 90 | 45 | 300
3052 | 微电机安全通用要求 GB/T 18211-2017 | 湿热 | 216 | 300 | 144 | 360 | 180 | 1200
3053 | 微电机安全通用要求 GB/T 18211-2017 | 耐热变形性 | 43.2 | 60 | 28.8 | 72 | 36 | 240
3054 | 微电机安全通用要求 GB/T 18211-2017 | 阻燃性 | 43.2 | 60 | 28.8 | 72 | 36 | 240
3055 | 微电机安全通用要求 GB/T 18211-2017 | 非正常工作 | 48.6 | 67.5 | 32.4 | 81 | 40.5 | 270
3056 | 微电机安全通用要求 GB/T 18211-2017 | 电磁兼容性 | 2160 | 3000 | 1440 | 3600 | 1800 | 12000
3057 | 小功率电动机的安全要求 GB 12350-2009 | 标志与说明 | 10.8 | 15 | 7.2 | 18 | 9 | 60
3058 | 小功率电动机的安全要求 GB 12350-2009 | 机座与外壳 | 21.6 | 30 | 14.4 | 36 | 18 | 120
3059 | 小功率电动机的安全要求 GB 12350-2009 | 机械装配与零件 | 21.6 | 30 | 14.4 | 36 | 18 | 120
3060 | 小功率电动机的安全要求 GB 12350-2009 | 防腐蚀 | 21.6 | 30 | 14.4 | 36 | 18 | 120
3061 | 小功率电动机的安全要求 GB 12350-2009 | 电气连接 | 43.2 | 60 | 28.8 | 72 | 36 | 240
3062 | 小功率电动机的安全要求 GB 12350-2009 | 联接件 | 16.2 | 22.5 | 10.8 | 27 | 13.5 | 90
3063 | 小功率电动机的安全要求 GB 12350-2009 | 内部布线 | 16.2 | 22.5 | 10.8 | 27 | 13.5 | 90
3064 | 小功率电动机的安全要求 GB 12350-2009 | 电气绝缘支持 | 108 | 150 | 72 | 180 | 90 | 600
3065 | 小功率电动机的安全要求 GB 12350-2009 | 绝缘结构评定 | 108 | 150 | 72 | 180 | 90 | 600
3066 | 小功率电动机的安全要求 GB 12350-2009 | 刷握 | 54 | 75 | 36 | 90 | 45 | 300
3067 | 小功率电动机的安全要求 GB 12350-2009 | 非金属部件 | 468 | 650 | 312 | 780 | 390 | 2600
3068 | 小功率电动机的安全要求 GB 12350-2009 | 爬电距离和电气间隙 | 32.4 | 45 | 21.6 | 54 | 27 | 180
3069 | 小功率电动机的安全要求 GB 12350-2009 | 接地 | 10.8 | 15 | 7.2 | 18 | 9 | 60
3070 | 小功率电动机的安全要求 GB 12350-2009 | 温升试验 | 86.4 | 120 | 57.6 | 144 | 72 | 480
3071 | 小功率电动机的安全要求 GB 12350-2009 | 非正常试验 | 59.4 | 82.5 | 39.6 | 99 | 49.5 | 330
3072 | 小功率电动机的安全要求 GB 12350-2009 | 耐久性试验 | 86.4 | 120 | 57.6 | 144 | 72 | 480
3073 | 小功率电动机的安全要求 GB 12350-2009 | 绝缘电阻和电气强度 | 16.2 | 22.5 | 10.8 | 27 | 13.5 | 90
3074 | 小功率电动机的安全要求 GB 12350-2009 | 工作温度下的泄漏电流 | 10.8 | 15 | 7.2 | 18 | 9 | 60
3075 | 小功率电动机的安全要求 GB 12350-2009 | 湿热试验 | 54 | 75 | 36 | 90 | 45 | 300
3076 | 小功率电动机的安全要求 GB 12350-2009 | 启动 | 21.6 | 30 | 14.4 | 36 | 18 | 120
3077 | 小功率电动机的安全要求 GB 12350-2009 | 元件 | 21.6 | 30 | 14.4 | 36 | 18 | 120
3078 | 小功率电动机的安全要求 GB 12350-2009 | 其他要求 | 46.8 | 65 | 31.2 | 78 | 39 | 260
3079 | 中小型旋转电机通用安全要求基本信息 GB/T 14711-2013 | 标志与说明 | 10.8 | 15 | 7.2 | 18 | 9 | 60
3080 | 中小型旋转电机通用安全要求基本信息 GB/T 14711-2013 | 机座与外壳 | 21.6 | 30 | 14.4 | 36 | 18 | 120
3081 | 中小型旋转电机通用安全要求基本信息 GB/T 14711-2013 | 接线盒（750V及以下电机）及接线装置 | 54 | 75 | 36 | 90 | 45 | 300
3082 | 中小型旋转电机通用安全要求基本信息 GB/T 14711-2013 | 导线管衬套和等效的螺纹开孔 | 36 | 50 | 24 | 60 | 30 | 200
3083 | 中小型旋转电机通用安全要求基本信息 GB/T 14711-2013 | 机械装配 | 21.6 | 30 | 14.4 | 36 | 18 | 120
3084 | 中小型旋转电机通用安全要求基本信息 GB/T 14711-2013 | 接地 | 16.2 | 22.5 | 10.8 | 27 | 13.5 | 90
3085 | 中小型旋转电机通用安全要求基本信息 GB/T 14711-2013 | 引接软线缆（电源软线） | 32.4 | 45 | 21.6 | 54 | 27 | 180
3086 | 中小型旋转电机通用安全要求基本信息 GB/T 14711-2013 | 电气间隙与爬电距离 | 32.4 | 45 | 21.6 | 54 | 27 | 180
3087 | 中小型旋转电机通用安全要求基本信息 GB/T 14711-2013 | 元器件 | 21.6 | 30 | 14.4 | 36 | 18 | 120
3088 | 中小型旋转电机通用安全要求基本信息 GB/T 14711-2013 | 内部布线 | 32.4 | 45 | 21.6 | 54 | 27 | 180
3089 | 中小型旋转电机通用安全要求基本信息 GB/T 14711-2013 | 联接件 | 16.2 | 22.5 | 10.8 | 27 | 13.5 | 90
3090 | 中小型旋转电机通用安全要求基本信息 GB/T 14711-2013 | 电气绝缘 | 108 | 150 | 72 | 180 | 90 | 600
3091 | 中小型旋转电机通用安全要求基本信息 GB/T 14711-2013 | 绝缘结构 | 108 | 150 | 72 | 180 | 90 | 600
3092 | 中小型旋转电机通用安全要求基本信息 GB/T 14711-2013 | 刷握 | 54 | 75 | 36 | 90 | 45 | 300
3093 | 中小型旋转电机通用安全要求基本信息 GB/T 14711-2013 | 接线端子 | 16.2 | 22.5 | 10.8 | 27 | 13.5 | 90
3094 | 中小型旋转电机通用安全要求基本信息 GB/T 14711-2013 | 非金属功能部件 | 468 | 650 | 312 | 780 | 390 | 2600
3095 | 中小型旋转电机通用安全要求基本信息 GB/T 14711-2013 | 定额试验 | 216 | 300 | 144 | 360 | 180 | 1200
3096 | 中小型旋转电机通用安全要求基本信息 GB/T 14711-2013 | 热试验 | 216 | 300 | 144 | 360 | 180 | 1200
3097 | 中小型旋转电机通用安全要求基本信息 GB/T 14711-2013 | 接触电流 | 10.8 | 15 | 7.2 | 18 | 9 | 60
3098 | 中小型旋转电机通用安全要求基本信息 GB/T 14711-2013 | 绝缘电阻 | 16.2 | 22.5 | 10.8 | 27 | 13.5 | 90
3099 | 中小型旋转电机通用安全要求基本信息 GB/T 14711-2013 | 介电强度试验 | 16.2 | 22.5 | 10.8 | 27 | 13.5 | 90
3100 | 中小型旋转电机通用安全要求基本信息 GB/T 14711-2013 | 机械强度试验 | 16.2 | 22.5 | 10.8 | 27 | 13.5 | 90
3101 | 中小型旋转电机通用安全要求基本信息 GB/T 14711-2013 | 防护试验 | 144 | 200 | 96 | 240 | 120 | 800
3102 | 中小型旋转电机通用安全要求基本信息 GB/T 14711-2013 | 湿热试验 | 216 | 300 | 144 | 360 | 180 | 1200
3103 | 中小型旋转电机通用安全要求基本信息 GB/T 14711-2013 | 防腐蚀 | 108 | 150 | 72 | 180 | 90 | 600
3104 | 中小型三相异步电动机能效限定值及能效等级 GB 18613-2012 | 能效限定值及能效等级 | 1512 | 2100 | 1008 | 2520 | 1260 | 8400
3105 | 小功率电动机 第1部分通用技术条件 GB/T 5171.1-2014 | 结构要求 | 36 | 50 | 24 | 60 | 30 | 200
3106 | 小功率电动机 第1部分通用技术条件 GB/T 5171.1-2014 | 标志 | 10.8 | 15 | 7.2 | 18 | 9 | 60
3107 | 小功率电动机 第1部分通用技术条件 GB/T 5171.1-2014 | 温升试验 | 86.4 | 120 | 57.6 | 144 | 72 | 480
3108 | 小功率电动机 第1部分通用技术条件 GB/T 5171.1-2014 | 效率 | 540 | 750 | 360 | 900 | 450 | 3000
3109 | 小功率电动机 第1部分通用技术条件 GB/T 5171.1-2014 | 介电性能试验 | 16.2 | 22.5 | 10.8 | 27 | 13.5 | 90
3110 | 小功率电动机 第1部分通用技术条件 GB/T 5171.1-2014 | 泄漏电流 | 10.8 | 15 | 7.2 | 18 | 9 | 60
3111 | 小功率电动机 第1部分通用技术条件 GB/T 5171.1-2014 | 湿热试验 | 54 | 75 | 36 | 90 | 45 | 300
3112 | 小功率电动机 第1部分通用技术条件 GB/T 5171.1-2014 | 性能要求 | 540 | 750 | 360 | 900 | 450 | 3000
3113 | 小功率电动机 第1部分通用技术条件 GB/T 5171.1-2014 | 换向 | 21.6 | 30 | 14.4 | 36 | 18 | 120
3114 | 小功率电动机 第1部分通用技术条件 GB/T 5171.1-2014 | 噪声 | 144 | 200 | 96 | 240 | 120 | 800
3115 | 小功率电动机 第1部分通用技术条件 GB/T 5171.1-2014 | 振动 | 270 | 375 | 180 | 450 | 225 | 1500
3116 | 小功率电动机 第1部分通用技术条件 GB/T 5171.1-2014 | 安全 | 360 | 500 | 240 | 600 | 300 | 2000
3117 | 小功率电动机 第1部分通用技术条件 GB/T 5171.1-2014 | 元器件 | 216 | 300 | 144 | 360 | 180 | 1200
3118 | 小功率电动机 第1部分通用技术条件 GB/T 5171.1-2014 | 工作期限 | 21.6 | 30 | 14.4 | 36 | 18 | 120
3119 | 小功率电动机 第1部分通用技术条件 GB/T 5171.1-2014 | 容差 | 540 | 750 | 360 | 900 | 450 | 3000
3120 | 小功率电动机能效限定值及能效等级 GB 25958-2010 | 能效限定值及能源效率等级 | 1080 | 1500 | 720 | 1800 | 900 | 6000
3121 | 家用洗衣机用电动机通用技术条件 JB/T 3758-2011 | 外观和装配质量 | 36 | 50 | 24 | 60 | 30 | 200
3122 | 家用洗衣机用电动机通用技术条件 JB/T 3758-2011 | 轴向窜动 | 36 | 50 | 24 | 60 | 30 | 200
3123 | 家用洗衣机用电动机通用技术条件 JB/T 3758-2011 | 轴伸径向圆跳动 | 36 | 50 | 24 | 60 | 30 | 200
3124 | 家用洗衣机用电动机通用技术条件 JB/T 3758-2011 | 温升与限值 | 144 | 200 | 96 | 240 | 120 | 800
3125 | 家用洗衣机用电动机通用技术条件 JB/T 3758-2011 | 绝缘性能 | 144 | 200 | 96 | 240 | 120 | 800
3126 | 家用洗衣机用电动机通用技术条件 JB/T 3758-2011 | 湿热要求 | 144 | 200 | 96 | 240 | 120 | 800
3127 | 家用洗衣机用电动机通用技术条件 JB/T 3758-2011 | 低压启动 | 54 | 75 | 36 | 90 | 45 | 300
3128 | 家用洗衣机用电动机通用技术条件 JB/T 3758-2011 | 耐久性 | 1080 | 1500 | 720 | 1800 | 900 | 6000
3129 | 家用洗衣机用电动机通用技术条件 JB/T 3758-2011 | 非正常工作 | 270 | 375 | 180 | 450 | 225 | 1500
3130 | 家用洗衣机用电动机通用技术条件 JB/T 3758-2011 | 电容器端电压 | 21.6 | 30 | 14.4 | 36 | 18 | 120
3131 | 家用洗衣机用电动机通用技术条件 JB/T 3758-2011 | 爬电距离和电气间隙 | 54 | 75 | 36 | 90 | 45 | 300
3132 | 家用洗衣机用电动机通用技术条件 JB/T 3758-2011 | 接地 | 54 | 75 | 36 | 90 | 45 | 300
3133 | 家用洗衣机用电动机通用技术条件 JB/T 3758-2011 | 超速 | 108 | 150 | 72 | 180 | 90 | 600
3134 | 家用洗衣机用电动机通用技术条件 JB/T 3758-2011 | 过转矩 | 108 | 150 | 72 | 180 | 90 | 600
3135 | 家用洗衣机用电动机通用技术条件 JB/T 3758-2011 | 性能参数 | 540 | 750 | 360 | 900 | 450 | 3000
3136 | 家用洗衣机用电动机通用技术条件 JB/T 3758-2011 | 噪声 | 144 | 200 | 96 | 240 | 120 | 800
3137 | 信息技术设备的无线电骚扰限值和测量方法 GB 9254-2008 CISPR 22-2008+INT1-2009, INT2-2010, INT3-2012 | 电源端子传导骚扰 | 216 | 300 | 144 | 360 | 180 | 1200
3138 | 信息技术设备的无线电骚扰限值和测量方法 GB 9254-2008 CISPR 22-2008+INT1-2009, INT2-2010, INT3-2012 | 电信端口传导骚扰 | 216 | 300 | 144 | 360 | 180 | 1200
3139 | 信息技术设备的无线电骚扰限值和测量方法 GB 9254-2008 CISPR 22-2008+INT1-2009, INT2-2010, INT3-2012 | 辐射骚扰（30MHz～1GHz） | 216 | 300 | 144 | 360 | 180 | 1200
3140 | 信息技术设备的无线电骚扰限值和测量方法 GB 9254-2008 CISPR 22-2008+INT1-2009, INT2-2010, INT3-2012 | 辐射骚扰（1GHz～6GHz） | 540 | 750 | 360 | 900 | 450 | 3000
3141 | 电磁兼容 限值 谐波电流发射限值(设备每相输入电流≤16A) GB 17625.1-2012 IEC 61000-3-2:2014 | 谐波电流 | 180 | 250 | 120 | 300 | 150 | 1000
3142 | 电磁兼容 限值 对每相额定电流≤16A且无条件接入的设备在公用低压供电系统中产生的电压变化、电压波动和闪烁的限制 GB 17625.2-2007 IEC 61000-3-3-2013 | 电压波动和闪烁 | 180 | 250 | 120 | 300 | 150 | 1000
3143 | 信息技术设备 抗扰度 限值和测量方法 GB/T 17618-2015 CISPR 24-2015 | 静电放电抗扰度 | 180 | 250 | 120 | 300 | 150 | 1000
3144 | 信息技术设备 抗扰度 限值和测量方法 GB/T 17618-2015 CISPR 24-2015 | 电快速瞬变脉冲群抗扰度 | 180 | 250 | 120 | 300 | 150 | 1000
3145 | 信息技术设备 抗扰度 限值和测量方法 GB/T 17618-2015 CISPR 24-2015 | 连续波辐射骚扰抗扰度 | 540 | 750 | 360 | 900 | 450 | 3000
3146 | 信息技术设备 抗扰度 限值和测量方法 GB/T 17618-2015 CISPR 24-2015 | 连续波传导骚扰抗扰度 | 216 | 300 | 144 | 360 | 180 | 1200
3147 | 信息技术设备 抗扰度 限值和测量方法 GB/T 17618-2015 CISPR 24-2015 | 工频磁场抗扰度 | 180 | 250 | 120 | 300 | 150 | 1000
3148 | 信息技术设备 抗扰度 限值和测量方法 GB/T 17618-2015 CISPR 24-2015 | 浪涌（冲击）抗扰度 | 162 | 225 | 108 | 270 | 135 | 900
3149 | 信息技术设备 抗扰度 限值和测量方法 GB/T 17618-2015 CISPR 24-2015 | 电压暂降和短时中断抗扰度 | 216 | 300 | 144 | 360 | 180 | 1200
3150 | 电磁兼容 家用电器电动工具和类似器具的要求 第1部分：发射 GB 4343.1-2009 CISPR 14-1:2011 | 连续骚扰电压 | 216 | 300 | 144 | 360 | 180 | 1200
3151 | 电磁兼容 家用电器电动工具和类似器具的要求 第1部分：发射 GB 4343.1-2009 CISPR 14-1:2011 | 断续骚扰电压 | 216 | 300 | 144 | 360 | 180 | 1200
3152 | 电磁兼容 家用电器电动工具和类似器具的要求 第1部分：发射 GB 4343.1-2009 CISPR 14-1:2011 | 骚扰功率 | 360 | 500 | 240 | 600 | 300 | 2000
3153 | 电磁兼容 限值 谐波电流发射限值(设备每相输入电流≤16A) GB 17625.1-2012 IEC 61000-3-2:2014 | 谐波电流 | 180 | 250 | 120 | 300 | 150 | 1000
3154 | 电磁兼容 限值 对每相额定电流≤16A且无条件接入的设备在公用低压供电系统中产生的电压变化、电压波动和闪烁的限制 GB 17625.2-2007 IEC 61000-3-3-2013 | 电压波动和闪烁 | 180 | 250 | 120 | 300 | 150 | 1000
3155 | 电磁兼容 家用电器电动工具和类似器具的要求 第2部分：抗扰度 GB 4343.2-2009 CISPR 14-2:2015 | 静电放电抗扰度 | 180 | 250 | 120 | 300 | 150 | 1000
3156 | 电磁兼容 家用电器电动工具和类似器具的要求 第2部分：抗扰度 GB 4343.2-2009 CISPR 14-2:2015 | 辐射场抗扰度 | 540 | 750 | 360 | 900 | 450 | 3000
3157 | 电磁兼容 家用电器电动工具和类似器具的要求 第2部分：抗扰度 GB 4343.2-2009 CISPR 14-2:2015 | 电快速瞬变/脉冲抗扰度 | 180 | 250 | 120 | 300 | 150 | 1000
3158 | 电磁兼容 家用电器电动工具和类似器具的要求 第2部分：抗扰度 GB 4343.2-2009 CISPR 14-2:2015 | 浪涌抗扰度 | 162 | 225 | 108 | 270 | 135 | 900
3159 | 电磁兼容 家用电器电动工具和类似器具的要求 第2部分：抗扰度 GB 4343.2-2009 CISPR 14-2:2015 | 射频场感应传导骚扰抗扰度 | 216 | 300 | 144 | 360 | 180 | 1200
3160 | 电磁兼容 家用电器电动工具和类似器具的要求 第2部分：抗扰度 GB 4343.2-2009 CISPR 14-2:2015 | 电压暂降和短时中断抗扰度 | 216 | 300 | 144 | 360 | 180 | 1200
3161 | 电气照明和类似设备的无线电骚扰特性的限值和测量方法 GB 17743-2007 CISPR 15:2015 | 连续骚扰电压 | 216 | 300 | 144 | 360 | 180 | 1200
3162 | 电气照明和类似设备的无线电骚扰特性的限值和测量方法 GB 17743-2007 CISPR 15:2015 | 辐射骚扰（9k-30MHz）、（30M-300MHz） | 540 | 750 | 360 | 900 | 450 | 3000
3163 | 电磁兼容 限值 谐波电流发射限值(设备每相输入电流≤16A) GB 17625.1-2012 IEC 61000-3-2:2014 | 谐波电流 | 180 | 250 | 120 | 300 | 150 | 1000
3164 | 电磁兼容 限值 对每相额定电流≤16A且无条件接入的设备在公用低压供电系统中产生的电压变化、电压波动和闪烁的限制 GB 17625.2-2007 IEC 61000-3-3-2013 | 电压波动和闪烁 | 180 | 250 | 120 | 300 | 150 | 1000
3165 | 一般照明用设备电磁兼容抗扰度要求 GB/T 18595-2014 IEC 61547:2009 | 静电放电抗扰度 | 180 | 250 | 120 | 300 | 150 | 1000
3166 | 一般照明用设备电磁兼容抗扰度要求 GB/T 18595-2014 IEC 61547:2009 | 辐射场抗扰度 | 540 | 750 | 360 | 900 | 450 | 3000
3167 | 一般照明用设备电磁兼容抗扰度要求 GB/T 18595-2014 IEC 61547:2009 | 电快速瞬变/脉冲抗扰度 | 180 | 250 | 120 | 300 | 150 | 1000
3168 | 一般照明用设备电磁兼容抗扰度要求 GB/T 18595-2014 IEC 61547:2009 | 浪涌抗扰度 | 162 | 225 | 108 | 270 | 135 | 900
3169 | 一般照明用设备电磁兼容抗扰度要求 GB/T 18595-2014 IEC 61547:2009 | 射频场感应传导骚扰抗扰度 | 216 | 300 | 144 | 360 | 180 | 1200
3170 | 一般照明用设备电磁兼容抗扰度要求 GB/T 18595-2014 IEC 61547:2009 | 工频磁场抗扰度 | 180 | 250 | 120 | 300 | 150 | 1000
3171 | 一般照明用设备电磁兼容抗扰度要求 GB/T 18595-2014 IEC 61547:2009 | 电压暂降和短时中断抗扰度 | 216 | 300 | 144 | 360 | 180 | 1200
3172 | 医用电气设备 第1-2部分：安全通用要求 并列标准：电磁兼容 要求和试验 YY0505-2012 IEC 60601-1-2:2014 | 端子骚扰电压 | 216 | 300 | 144 | 360 | 180 | 1200
3173 | 医用电气设备 第1-2部分：安全通用要求 并列标准：电磁兼容 要求和试验 YY0505-2012 IEC 60601-1-2:2014 | 电磁辐射骚扰（30MHz~1GHz） | 540 | 750 | 360 | 900 | 450 | 3000
3174 | 医用电气设备 第1-2部分：安全通用要求 并列标准：电磁兼容 要求和试验 YY0505-2012 IEC 60601-1-2:2014 | 谐波电流 | 180 | 250 | 120 | 300 | 150 | 1000
3175 | 医用电气设备 第1-2部分：安全通用要求 并列标准：电磁兼容 要求和试验 YY0505-2012 IEC 60601-1-2:2014 | 电压波动和闪烁 | 180 | 250 | 120 | 300 | 150 | 1000
3176 | 医用电气设备 第1-2部分：安全通用要求 并列标准：电磁兼容 要求和试验 YY0505-2012 IEC 60601-1-2:2014 | 静电放电抗扰度 | 180 | 250 | 120 | 300 | 150 | 1000
3177 | 医用电气设备 第1-2部分：安全通用要求 并列标准：电磁兼容 要求和试验 YY0505-2012 IEC 60601-1-2:2014 | 辐射场抗扰度 | 540 | 750 | 360 | 900 | 450 | 3000
3178 | 医用电气设备 第1-2部分：安全通用要求 并列标准：电磁兼容 要求和试验 YY0505-2012 IEC 60601-1-2:2014 | 电快速瞬变/脉冲抗扰度 | 180 | 250 | 120 | 300 | 150 | 1000
3179 | 医用电气设备 第1-2部分：安全通用要求 并列标准：电磁兼容 要求和试验 YY0505-2012 IEC 60601-1-2:2014 | 浪涌抗扰度 | 162 | 225 | 108 | 270 | 135 | 900
3180 | 医用电气设备 第1-2部分：安全通用要求 并列标准：电磁兼容 要求和试验 YY0505-2012 IEC 60601-1-2:2014 | 射频场感应传导骚扰抗扰度 | 216 | 300 | 144 | 360 | 180 | 1200
3181 | 医用电气设备 第1-2部分：安全通用要求 并列标准：电磁兼容 要求和试验 YY0505-2012 IEC 60601-1-2:2014 | 工频磁场抗扰度 | 180 | 250 | 120 | 300 | 150 | 1000
3182 | 医用电气设备 第1-2部分：安全通用要求 并列标准：电磁兼容 要求和试验 YY0505-2012 IEC 60601-1-2:2014 | 电压暂降和短时中断抗扰度 | 216 | 300 | 144 | 360 | 180 | 1200
3183 | 电磁兼容 工业、科学和医疗(ISM)射频设备电磁骚扰特性 限值和测量方法 GB 4824-2013 CISPR 11:2015 | 电源端子传导骚扰 | 216 | 300 | 144 | 360 | 180 | 1200
3184 | 电磁兼容 工业、科学和医疗(ISM)射频设备电磁骚扰特性 限值和测量方法 GB 4824-2013 CISPR 11:2015 | 辐射骚扰（磁场9kHz～30MHz） | 216 | 300 | 144 | 360 | 180 | 1200
3185 | 电磁兼容 工业、科学和医疗(ISM)射频设备电磁骚扰特性 限值和测量方法 GB 4824-2013 CISPR 11:2015 | 辐射骚扰（30MHz～1GHz） | 540 | 750 | 360 | 900 | 450 | 3000
3186 | 电磁兼容 工业、科学和医疗(ISM)射频设备电磁骚扰特性 限值和测量方法 GB 4824-2013 CISPR 11:2015 | 辐射骚扰（1～18GHz） | 540 | 750 | 360 | 900 | 450 | 3000
3187 | 电磁兼容 工业、科学和医疗(ISM)射频设备电磁骚扰特性 限值和测量方法 GB 4824-2013 CISPR 11:2015 | 谐波电流 | 180 | 250 | 120 | 300 | 150 | 1000
3188 | 电磁兼容 工业、科学和医疗(ISM)射频设备电磁骚扰特性 限值和测量方法 GB 4824-2013 CISPR 11:2015 | 电压波动和闪烁 | 180 | 250 | 120 | 300 | 150 | 1000
3189 | 电磁兼容 工业、科学和医疗(ISM)射频设备电磁骚扰特性 限值和测量方法 GB 4824-2013 CISPR 11:2015 | 电源端子传导骚扰 | 216 | 300 | 144 | 360 | 180 | 1200
3190 | 电磁兼容 工业、科学和医疗(ISM)射频设备电磁骚扰特性 限值和测量方法 GB 4824-2013 CISPR 11:2015 | 喀呖声 | 216 | 300 | 144 | 360 | 180 | 1200
3191 | 弧焊设备–第10部分：电磁兼容性(EMC)要求 GB 15579.10-2008 IEC 60974-10-2014+AMD1-2015 | 电源端子传导骚扰 | 216 | 300 | 144 | 360 | 180 | 1200
3192 | 弧焊设备–第10部分：电磁兼容性(EMC)要求 GB 15579.10-2008 IEC 60974-10-2014+AMD1-2015 | 辐射骚扰（磁场9kHz～30MHz） | 216 | 300 | 144 | 360 | 180 | 1200
3193 | 弧焊设备–第10部分：电磁兼容性(EMC)要求 GB 15579.10-2008 IEC 60974-10-2014+AMD1-2015 | 辐射骚扰（30MHz～1GHz） | 540 | 750 | 360 | 900 | 450 | 3000
3194 | 弧焊设备–第10部分：电磁兼容性(EMC)要求 GB 15579.10-2008 IEC 60974-10-2014+AMD1-2015 | 辐射骚扰（1～18GHz） | 540 | 750 | 360 | 900 | 450 | 3000
3195 | 弧焊设备–第10部分：电磁兼容性(EMC)要求 GB 15579.10-2008 IEC 60974-10-2014+AMD1-2015 | 谐波电流 | 180 | 250 | 120 | 300 | 150 | 1000
3196 | 弧焊设备–第10部分：电磁兼容性(EMC)要求 GB 15579.10-2008 IEC 60974-10-2014+AMD1-2015 | 电压波动和闪烁 | 180 | 250 | 120 | 300 | 150 | 1000
3197 | 电磁兼容 通用标准居住商业和轻工业环境中的抗扰度试验 GB/T 17799.1-2017 IEC 61000-6-1:2005 | 静电放电抗扰度 | 180 | 250 | 120 | 300 | 150 | 1000
3198 | 电磁兼容 通用标准居住商业和轻工业环境中的抗扰度试验 GB/T 17799.1-2017 IEC 61000-6-1:2005 | 电快速瞬变/脉冲抗扰度 | 180 | 250 | 120 | 300 | 150 | 1000
3199 | 电磁兼容 通用标准居住商业和轻工业环境中的抗扰度试验 GB/T 17799.1-2017 IEC 61000-6-1:2005 | 浪涌（冲击）抗扰度 | 162 | 225 | 108 | 270 | 135 | 900
3200 | 电磁兼容 通用标准居住商业和轻工业环境中的抗扰度试验 GB/T 17799.1-2017 IEC 61000-6-1:2005 | 射频传导抗扰度 | 216 | 300 | 144 | 360 | 180 | 1200
3201 | 电磁兼容 通用标准居住商业和轻工业环境中的抗扰度试验 GB/T 17799.1-2017 IEC 61000-6-1:2005 | 射频电磁场抗扰度 | 540 | 750 | 360 | 900 | 450 | 3000
3202 | 电磁兼容 通用标准居住商业和轻工业环境中的抗扰度试验 GB/T 17799.1-2017 IEC 61000-6-1:2005 | 工频磁场抗扰度 | 180 | 250 | 120 | 300 | 150 | 1000
3203 | 电磁兼容 通用标准居住商业和轻工业环境中的抗扰度试验 GB/T 17799.1-2017 IEC 61000-6-1:2005 | 电压暂降和短时中断抗扰度 | 216 | 300 | 144 | 360 | 180 | 1200
3204 | 电磁兼容 通用标准 工业环境中的抗扰度试验 GB/T 17799.2-2003 IEC 61000-6-2:2005 | 静电放电抗扰度 | 180 | 250 | 120 | 300 | 150 | 1000
3205 | 电磁兼容 通用标准 工业环境中的抗扰度试验 GB/T 17799.2-2003 IEC 61000-6-2:2005 | 电快速瞬变/脉冲抗扰度 | 180 | 250 | 120 | 300 | 150 | 1000
3206 | 电磁兼容 通用标准 工业环境中的抗扰度试验 GB/T 17799.2-2003 IEC 61000-6-2:2005 | 浪涌（冲击）抗扰度 | 162 | 225 | 108 | 270 | 135 | 900
3207 | 电磁兼容 通用标准 工业环境中的抗扰度试验 GB/T 17799.2-2003 IEC 61000-6-2:2005 | 射频传导抗扰度 | 216 | 300 | 144 | 360 | 180 | 1200
3208 | 电磁兼容 通用标准 工业环境中的抗扰度试验 GB/T 17799.2-2003 IEC 61000-6-2:2005 | 射频电磁场抗扰度 | 540 | 750 | 360 | 900 | 450 | 3000
3209 | 电磁兼容 通用标准 工业环境中的抗扰度试验 GB/T 17799.2-2003 IEC 61000-6-2:2005 | 工频磁场抗扰度 | 180 | 250 | 120 | 300 | 150 | 1000
3210 | 电磁兼容 通用标准 工业环境中的抗扰度试验 GB/T 17799.2-2003 IEC 61000-6-2:2005 | 电压暂降和短时中断抗扰度 | 216 | 300 | 144 | 360 | 180 | 1200
3211 | 测量、控制和实验室用的电设备 电磁兼容性要求 第1部分：通用要求 GB/T 18268.1-2010 IEC 61326-1:2012 | 静电放电抗扰度 | 180 | 250 | 120 | 300 | 150 | 1000
3212 | 测量、控制和实验室用的电设备 电磁兼容性要求 第1部分：通用要求 GB/T 18268.1-2010 IEC 61326-1:2012 | 电快速瞬变/脉冲抗扰度 | 180 | 250 | 120 | 300 | 150 | 1000
3213 | 测量、控制和实验室用的电设备 电磁兼容性要求 第1部分：通用要求 GB/T 18268.1-2010 IEC 61326-1:2012 | 浪涌（冲击）抗扰度 | 162 | 225 | 108 | 270 | 135 | 900
3214 | 测量、控制和实验室用的电设备 电磁兼容性要求 第1部分：通用要求 GB/T 18268.1-2010 IEC 61326-1:2012 | 射频传导抗扰度 | 216 | 300 | 144 | 360 | 180 | 1200
3215 | 测量、控制和实验室用的电设备 电磁兼容性要求 第1部分：通用要求 GB/T 18268.1-2010 IEC 61326-1:2012 | 射频电磁场抗扰度 | 540 | 750 | 360 | 900 | 450 | 3000
3216 | 测量、控制和实验室用的电设备 电磁兼容性要求 第1部分：通用要求 GB/T 18268.1-2010 IEC 61326-1:2012 | 工频磁场抗扰度 | 180 | 250 | 120 | 300 | 150 | 1000
3217 | 测量、控制和实验室用的电设备 电磁兼容性要求 第1部分：通用要求 GB/T 18268.1-2010 IEC 61326-1:2012 | 电压暂降和短时中断抗扰度 | 216 | 300 | 144 | 360 | 180 | 1200
3218 | 弧焊设备–第10部分：电磁兼容性(EMC)要求 GB 15579.10-2008 IEC 60974-10-2014+AMD1-2015 | 静电放电抗扰度 | 180 | 250 | 120 | 300 | 150 | 1000
3219 | 弧焊设备–第10部分：电磁兼容性(EMC)要求 GB 15579.10-2008 IEC 60974-10-2014+AMD1-2015 | 电快速瞬变/脉冲抗扰度 | 180 | 250 | 120 | 300 | 150 | 1000
3220 | 弧焊设备–第10部分：电磁兼容性(EMC)要求 GB 15579.10-2008 IEC 60974-10-2014+AMD1-2015 | 浪涌（冲击）抗扰度 | 162 | 225 | 108 | 270 | 135 | 900
3221 | 弧焊设备–第10部分：电磁兼容性(EMC)要求 GB 15579.10-2008 IEC 60974-10-2014+AMD1-2015 | 射频传导抗扰度 | 216 | 300 | 144 | 360 | 180 | 1200
3222 | 弧焊设备–第10部分：电磁兼容性(EMC)要求 GB 15579.10-2008 IEC 60974-10-2014+AMD1-2015 | 射频电磁场抗扰度 | 540 | 750 | 360 | 900 | 450 | 3000
3223 | 弧焊设备–第10部分：电磁兼容性(EMC)要求 GB 15579.10-2008 IEC 60974-10-2014+AMD1-2015 | 电压暂降和短时中断抗扰度 | 216 | 300 | 144 | 360 | 180 | 1200
3224 | 用于保护车辆、船及装置用接收机的无线电骚扰特性-限值和测量方法 GB/T 18655-2010 CISPR 25-2008+CORR-2009 | 辐射骚扰 ALSE方法 | 720 | 1000 | 480 | 1200 | 600 | 4000
3225 | 用于保护车辆、船及装置用接收机的无线电骚扰特性-限值和测量方法 GB/T 18655-2010 CISPR 25-2008+CORR-2009 | 传导骚扰-电压方法 | 270 | 375 | 180 | 450 | 225 | 1500
3226 | 用于保护车辆、船及装置用接收机的无线电骚扰特性-限值和测量方法 GB/T 18655-2010 CISPR 25-2008+CORR-2009 | 传导骚扰-电流探头方法 | 270 | 375 | 180 | 450 | 225 | 1500
3227 | 道路车辆-由传导和耦合引起的电骚扰 第2部分：沿电源线的电瞬态传导 GB/T 21437.2-2008 ISO 7637-2:2011 | 瞬态传导发射（时域波形） | 162 | 225 | 108 | 270 | 135 | 900
3228 | 道路车辆-由传导和耦合引起的电骚扰 第3部分：除电源线外的导线通过容性和感性耦合的电瞬态发射 GB/T 21437.3-2012 ISO 7637-3:2016 | 瞬态传导发射（时域波形） | 162 | 225 | 108 | 270 | 135 | 900
3229 | 道路车辆静电放电发生的电骚扰试验方法 ISO 10605-2008+C1-2010+A1-2014 | 零部件静电放电抗扰度 | 180 | 250 | 120 | 300 | 150 | 1000
3230 | 道路车辆-由传导和耦合引起的电骚扰 第2部分：沿电源线的电瞬态传导 GB/T 21437.2-2008 ISO 7637-2:2011 | 瞬态传导抗扰度 | 108 | 150 | 72 | 180 | 90 | 600
3231 | 道路车辆 窄带辐射电磁能电子干扰部件试验方法 第2部分: 辐射场抗扰度 ISO 11452-2:2004 | 零部件抗扰度-自由场法 | 540 | 750 | 360 | 900 | 450 | 3000
3232 | 道路车辆-窄带发射的电磁能量进行电子干扰 部件测试方法 第4部分 捆束激励法 ISO 11452-4:2011 | 零部件抗扰度-线束激励法 | 270 | 375 | 180 | 450 | 225 | 1500
3233 | 道路车辆 电气和电子设备的环境条件和试验 第2部分：电气载荷 ISO 16750-2:2012 | 直流供电 | 108 | 150 | 72 | 180 | 90 | 600
3234 | 道路车辆 电气和电子设备的环境条件和试验 第2部分：电气载荷 ISO 16750-2:2012 | 过电压 | 108 | 150 | 72 | 180 | 90 | 600
3235 | 道路车辆 电气和电子设备的环境条件和试验 第2部分：电气载荷 ISO 16750-2:2012 | 叠加交流电压 | 108 | 150 | 72 | 180 | 90 | 600
3236 | 道路车辆 电气和电子设备的环境条件和试验 第2部分：电气载荷 ISO 16750-2:2012 | 供电电压缓升缓降 | 108 | 150 | 72 | 180 | 90 | 600
3237 | 道路车辆 电气和电子设备的环境条件和试验 第2部分：电气载荷 ISO 16750-2:2012 | 供电电压中断 | 108 | 150 | 72 | 180 | 90 | 600
3238 | 道路车辆 电气和电子设备的环境条件和试验 第2部分：电气载荷 ISO 16750-2:2012 | 反向电压 | 108 | 150 | 72 | 180 | 90 | 600
3239 | 道路车辆 电气和电子设备的环境条件和试验 第2部分：电气载荷 ISO 16750-2:2012 | 接地与供电偏移 | 108 | 150 | 72 | 180 | 90 | 600
3240 | 道路车辆 电气和电子设备的环境条件和试验 第2部分：电气载荷 ISO 16750-2:2012 | 开路试验 | 108 | 150 | 72 | 180 | 90 | 600
3241 | 道路车辆 电气和电子设备的环境条件和试验 第2部分：电气载荷 ISO 16750-2:2012 | 短路保护 | 108 | 150 | 72 | 180 | 90 | 600
3242 | 道路车辆 电气和电子设备的环境条件和试验 第2部分：电气载荷 ISO 16750-2:2012 | 耐电压 | 108 | 150 | 72 | 180 | 90 | 600
3243 | 道路车辆 电气和电子设备的环境条件和试验 第2部分：电气载荷 ISO 16750-2:2012 | 绝缘电阻 | 108 | 150 | 72 | 180 | 90 | 600
3244 | 道路车辆 电气和电子设备的环境条件和试验 第2部分：电气载荷 ISO 16750-2:2012 | 电磁兼容性 | 2160 | 3000 | 1440 | 3600 | 1800 | 12000
3245 | 电磁兼容 试验和测量技术静电放电抗扰度试验 GB/T 17626.2-2006 IEC 61000-4-2:2008 | 静电放电抗扰度 | 180 | 250 | 120 | 300 | 150 | 1000
3246 | 电磁兼容 试验和测量技术射频电磁场辐射抗扰度试验 GB/T 17626.3:2016 IEC 61000-4-3:2010 | 射频电磁场抗扰度 | 540 | 750 | 360 | 900 | 450 | 3000
3247 | 电磁兼容 试验和测量技术 电快速瞬变脉冲群抗扰度试验 GB/T 17626.4-2008 IEC 61000-4-4:2012 | 电快速瞬变脉冲群抗扰度 | 180 | 250 | 120 | 300 | 150 | 1000
3248 | 电磁兼容性 试验和测量技术 浪涌(冲击)抗扰试验 GB/T 17626.5-2008 IEC 61000-4-5:2014 | 浪涌(冲击)抗扰度 | 162 | 225 | 108 | 270 | 135 | 900
3249 | 电磁兼容 试验和测量技术射频场感应的传导骚扰抗扰度 GB/T 17626.6-2008 IEC 61000-4-6:2013 | 射频场感应的传导骚扰抗扰度 | 216 | 300 | 144 | 360 | 180 | 1200
3250 | 电磁兼容 试验和测量技术工频磁场抗扰度试验 GB/T 17626.8-2006 IEC 61000-4-8:2009 | 工频磁场抗扰度 | 180 | 250 | 120 | 300 | 150 | 1000
3251 | 电磁兼容 试验和测量技术电压暂降、短时中断和电压变化的抗扰度试验 GB/T 17626.11-2008 IEC 61000-4-11:2004 | 电压暂降、短时中断和电压变化的抗扰度 | 216 | 300 | 144 | 360 | 180 | 1200
3252 | 家用和类似用途固定式电气装置电器附件安装盒和外壳 第1部分：通用要求 GB 17466.1-2008 IEC 60670-1:2002 | 标志 | 14.4 | 20 | 9.6 | 24 | 12 | 80
3253 | 家用和类似用途固定式电气装置电器附件安装盒和外壳 第1部分：通用要求 GB 17466.1-2008 IEC 60670-1:2002 | 尺寸 | 36 | 50 | 24 | 60 | 30 | 200
3254 | 家用和类似用途固定式电气装置电器附件安装盒和外壳 第1部分：通用要求 GB 17466.1-2008 IEC 60670-1:2002 | 防触电保护 | 36 | 50 | 24 | 60 | 30 | 200
3255 | 家用和类似用途固定式电气装置电器附件安装盒和外壳 第1部分：通用要求 GB 17466.1-2008 IEC 60670-1:2002 | 接地保护 | 21.6 | 30 | 14.4 | 36 | 18 | 120
3256 | 家用和类似用途固定式电气装置电器附件安装盒和外壳 第1部分：通用要求 GB 17466.1-2008 IEC 60670-1:2002 | 结构 | 64.8 | 90 | 43.2 | 108 | 54 | 360
3257 | 家用和类似用途固定式电气装置电器附件安装盒和外壳 第1部分：通用要求 GB 17466.1-2008 IEC 60670-1:2002 | 耐老化、防固体异物进入和防有害进水 | 108 | 150 | 72 | 180 | 90 | 600
3258 | 家用和类似用途固定式电气装置电器附件安装盒和外壳 第1部分：通用要求 GB 17466.1-2008 IEC 60670-1:2002 | 绝缘电阻和电气强度 | 10.8 | 15 | 7.2 | 18 | 9 | 60
3259 | 家用和类似用途固定式电气装置电器附件安装盒和外壳 第1部分：通用要求 GB 17466.1-2008 IEC 60670-1:2002 | 机械强度 | 108 | 150 | 72 | 180 | 90 | 600
3260 | 家用和类似用途固定式电气装置电器附件安装盒和外壳 第1部分：通用要求 GB 17466.1-2008 IEC 60670-1:2002 | 耐热 | 36 | 50 | 24 | 60 | 30 | 200
3261 | 家用和类似用途固定式电气装置电器附件安装盒和外壳 第1部分：通用要求 GB 17466.1-2008 IEC 60670-1:2002 | 爬电距离、电气间隙和穿通密封胶的距离 | 21.6 | 30 | 14.4 | 36 | 18 | 120
3262 | 家用和类似用途固定式电气装置电器附件安装盒和外壳 第1部分：通用要求 GB 17466.1-2008 IEC 60670-1:2002 | 绝缘材料的耐非正常热和耐燃 | 66.6 | 92.5 | 44.4 | 111 | 55.5 | 370
3263 | 家用和类似用途固定式电气装置电器附件安装盒和外壳 第1部分：通用要求 GB 17466.1-2008 IEC 60670-1:2002 | 耐电痕化 | 27 | 37.5 | 18 | 45 | 22.5 | 150
3264 | 家用和类似用途固定式电气装置电器附件安装盒和外壳 第1部分：通用要求 GB 17466.1-2008 IEC 60670-1:2002 | 防锈 | 54 | 75 | 36 | 90 | 45 | 300
3265 | 家用和类似用途空调器安装规范 GB 17790-2008 | 房间空调器安装附件要求 | 10.8 | 15 | 7.2 | 18 | 9 | 60
3266 | 家用和类似用途空调器安装规范 GB 17790-2008 | 房间空调器安装要求 | 10.8 | 15 | 7.2 | 18 | 9 | 60
3267 | 家用和类似用途空调器安装规范 GB 17790-2008 | 房间空调器安装操作 | 10.8 | 15 | 7.2 | 18 | 9 | 60
3268 | 家用和类似用途空调器安装规范 GB 17790-2008 | 房间空调器检查和试运行 | 10.8 | 15 | 7.2 | 18 | 9 | 60
3269 | 家用和类似用途空调器安装规范 GB 17790-2008 | 房间空调器安装验收 | 144 | 200 | 96 | 240 | 120 | 800
3270 | 13.56MHz射频识别读/写设备规范 GB/T 29797-2013 | 性能检查 | 540 | 750 | 360 | 900 | 450 | 3000
3271 | 13.56MHz射频识别读/写设备规范 GB/T 29797-2013 | 功能检查 | 540 | 750 | 360 | 900 | 450 | 3000
3272 | 13.56MHz射频识别读/写设备规范 GB/T 29797-2013 | 环境试验 | 540 | 750 | 360 | 900 | 450 | 3000
3273 | 13.56MHz射频识别读/写设备规范 GB/T 29797-2013 | 电磁兼容性试验 | 2160 | 3000 | 1440 | 3600 | 1800 | 12000
3274 | 13.56MHz射频识别读/写设备规范 GB/T 29797-2013 | 安全试验 | 540 | 750 | 360 | 900 | 450 | 3000
3275 | 13.56MHz射频识别读/写设备规范 GB/T 29797-2013 | 电源适应能力试验 | 36 | 50 | 24 | 60 | 30 | 200
3276 | 13.56MHz射频识别读/写设备规范 GB/T 29797-2013 | 可靠性试验 | 540 | 750 | 360 | 900 | 450 | 3000
3277 | 13.56MHz射频识别读/写设备规范 GB/T 29797-2013 | 防护等级 | 144 | 200 | 96 | 240 | 120 | 800
3278 | 13.56MHz射频识别读/写设备规范 GB/T 29797-2013 | 能耗 | 144 | 200 | 96 | 240 | 120 | 800
3279 | 13.56MHz射频识别读/写设备规范 GB/T 29797-2013 | 使用说明书检查 | 10.8 | 15 | 7.2 | 18 | 9 | 60
3280 | 信息技术--无线射频识别装置一致性的测试方法--第3部分：13.56 MHz空中接口通信的试验方法信息技术--项目管理的射频识别--第3部分：13.56MHz空中接口通信参数 ISO/IEC TR 18047-3-2011 ISO/IEC 18000-3-2010 | 物理层和媒体访问控制层参数 | 216 | 300 | 144 | 360 | 180 | 1200
3281 | 信息技术--无线射频识别装置一致性的测试方法--第3部分：13.56 MHz空中接口通信的试验方法信息技术--项目管理的射频识别--第3部分：13.56MHz空中接口通信参数 ISO/IEC TR 18047-3-2011 ISO/IEC 18000-3-2010 | 协议工作方式参数 | 216 | 300 | 144 | 360 | 180 | 1200
3282 | 信息技术--无线射频识别装置一致性的测试方法--第3部分：13.56 MHz空中接口通信的试验方法信息技术--项目管理的射频识别--第3部分：13.56MHz空中接口通信参数 ISO/IEC TR 18047-3-2011 ISO/IEC 18000-3-2010 | 防碰撞管理参数 | 216 | 300 | 144 | 360 | 180 | 1200
3283 | 信息技术--射频识别设备的一致性试验方法--第6部分：860MHz-960MHz空中接口通信的试验方法信息技术 射频识别 800-900MHz空中接口协议信息技术--项目管理的射频识别--第6部分：860 MHz至960 MHz总频段空中接口通信参数 ISO/IEC 18047-6-2012 GB/T 29768-2013 ISO/IEC 18000-6-2013 | 物理层和媒体访问控制层参数 | 216 | 300 | 144 | 360 | 180 | 1200
3284 | 信息技术--射频识别设备的一致性试验方法--第6部分：860MHz-960MHz空中接口通信的试验方法信息技术 射频识别 800-900MHz空中接口协议信息技术--项目管理的射频识别--第6部分：860 MHz至960 MHz总频段空中接口通信参数 ISO/IEC 18047-6-2012 GB/T 29768-2013 ISO/IEC 18000-6-2013 | 协议工作方式参数 | 216 | 300 | 144 | 360 | 180 | 1200
3285 | 信息技术--射频识别设备的一致性试验方法--第6部分：860MHz-960MHz空中接口通信的试验方法信息技术 射频识别 800-900MHz空中接口协议信息技术--项目管理的射频识别--第6部分：860 MHz至960 MHz总频段空中接口通信参数 ISO/IEC 18047-6-2012 GB/T 29768-2013 ISO/IEC 18000-6-2013 | 防碰撞管理参数 | 216 | 300 | 144 | 360 | 180 | 1200
3286 | 外壳防护等级（IP代码） GB/T 4208-2017 IEC 60529:2013 | IP代码 | 144 | 200 | 96 | 240 | 120 | 800
3287 | 电工电子产品环境试验 第2部分：试验方法 试验A： 低温 GB/T 2423.1-2008 | 低温 | 5.4 | 7.5 | 3.6 | 9 | 4.5 | 30 | 30/小时 | 尺寸超过1.4米价格另行协商
3288 | 电工电子产品环境试验 第2部分：试验方法 试验B：高温 GB/T 2423.2-2008 | 高温 | 3.6 | 5 | 2.4 | 6 | 3 | 20 | 20/小时 | 尺寸超过1.5米价格另行协商
3289 | 环境试验 第2部分：试验方法 试验Cab：恒定湿热试验 GB/T 2423.3-2016 | 恒定湿热 | 3.6 | 5 | 2.4 | 6 | 3 | 20 | 20/小时 | 尺寸超过1.6米价格另行协商
3290 | 电工电子产品环境试验 第2部分：试验方法 试验Db 交变湿热（12h＋12h循环） GB/T 2423.4-2008 | 交变湿热 | 7.2 | 10 | 4.8 | 12 | 6 | 40 | 40/小时 | 尺寸超过1.7米价格另行协商
3291 | 电工电子产品环境试验 第２部分：试验方法 试验Ed:自由跌落 GB/T 2423.8-1995 | 自由跌落 | 36 | 50 | 24 | 60 | 30 | 200
3292 | 电工电子产品环境试验 第2部分: 试验方法 试验Fc: 振动(正弦) GB/T 2423.10-2008 | 振动(正弦) | 108 | 150 | 72 | 180 | 90 | 600 | 600/方向.小时
3293 | 电工电子产品环境试验 第2部分: 试验方法 试验Ka：盐雾 GB/T 2423.17-2008 | 盐雾 | 3.6 | 5 | 2.4 | 6 | 3 | 20 | 20/小时
3294 | 环境试验 第2部分：试验方法 试验N：温度变化 GB/T 2423.22-2012 | 温度变化 | 10.8 | 15 | 7.2 | 18 | 9 | 60 | 60/小时
3295 | 环境试验 第2部分：试验方法 试验Sa：模拟地面上的太阳辐射及其试验导则 GB/T 2423.24-2013 | 模拟地面上的太阳辐射 | 9 | 12.5 | 6 | 15 | 7.5 | 50 | 50/小时
3296 | 环境试验 第2部分：试验方法 试验Z/AD：温度/湿度组合循环试验 GB/T 2423.34-2012 | 温度/湿度组合循环 | 10.8 | 15 | 7.2 | 18 | 9 | 60 | 60/小时
3297 | Z/AFc：散热和非散热试验样品的低温/振动(正弦)综合试验 GB/T 2423.35-2005 | 低温/振动(正弦) | 108 | 150 | 72 | 180 | 90 | 600 | 600/方向.小时
3298 | 电工电子产品环境试验第2部分：试验方法试验 Z/BFe,散热和非散热试验样品的高温/振动(正弦)综合试验 GB/T 2423.36-2005 | 高温/振动(正弦) | 108 | 150 | 72 | 180 | 90 | 600 | 600/方向.小时
3299 | 电工电子产品环境试验 第2部分：试验方法 试验Fh：宽带随机振动（数字控制）和导则 GB/T 2423.56-2006 | 宽带随机振动 | 108 | 150 | 72 | 180 | 90 | 600 | 600/方向.小时
3300 | 消防应急照明和疏散指示系统 GB 17945-2010 | 总则 | 36 | 50 | 24 | 60 | 30 | 200
3301 | 消防应急照明和疏散指示系统 GB 17945-2010 | 通用要求 | 216 | 300 | 144 | 360 | 180 | 1200
3302 | 消防应急照明和疏散指示系统 GB 17945-2010 | 系统与整机性能 | 144 | 200 | 96 | 240 | 120 | 800
3303 | 消防应急照明和疏散指示系统 GB 17945-2010 | 充、放电性能 | 158.4 | 220 | 105.6 | 264 | 132 | 880
3304 | 消防应急照明和疏散指示系统 GB 17945-2010 | 电池性能 | 158.4 | 220 | 105.6 | 264 | 132 | 880
3305 | 消防应急照明和疏散指示系统 GB 17945-2010 | 重复转换性能 | 108 | 150 | 72 | 180 | 90 | 600
3306 | 消防应急照明和疏散指示系统 GB 17945-2010 | 电压波动性能 | 108 | 150 | 72 | 180 | 90 | 600
3307 | 消防应急照明和疏散指示系统 GB 17945-2010 | 转换电压性能（集中控制型系统除外） | 108 | 150 | 72 | 180 | 90 | 600
3308 | 消防应急照明和疏散指示系统 GB 17945-2010 | 充、放电耐久性能 | 1080 | 1500 | 720 | 1800 | 900 | 6000
3309 | 消防应急照明和疏散指示系统 GB 17945-2010 | 绝缘性能 | 144 | 200 | 96 | 240 | 120 | 800
3310 | 消防应急照明和疏散指示系统 GB 17945-2010 | 耐压性能 | 144 | 200 | 96 | 240 | 120 | 800
3311 | 消防应急照明和疏散指示系统 GB 17945-2010 | 气候环境耐受性能 | 1080 | 1500 | 720 | 1800 | 900 | 6000
3312 | 消防应急照明和疏散指示系统 GB 17945-2010 | 机械环境耐受性能 | 1080 | 1500 | 720 | 1800 | 900 | 6000
3313 | 消防应急照明和疏散指示系统 GB 17945-2010 | 结构 | 144 | 200 | 96 | 240 | 120 | 800
3314 | 消防应急照明和疏散指示系统 GB 17945-2010 | 爬电距离和电气间隙 | 54 | 75 | 36 | 90 | 45 | 300
3315 | 消防应急照明和疏散指示系统 GB 17945-2010 | 主要部件性能 | 36 | 50 | 24 | 60 | 30 | 200
3316 | 消防应急照明和疏散指示系统 GB 17945-2010 | 电磁兼容 | 2160 | 3000 | 1440 | 3600 | 1800 | 12000
3317 | 测量、控制和实验室用电气设备的安全要求 第1部分：通用要求 GB 4793.1-2007 IEC 61010-1:2001 | 标志 | 10.8 | 15 | 7.2 | 18 | 9 | 60
3318 | 测量、控制和实验室用电气设备的安全要求 第1部分：通用要求 GB 4793.1-2007 IEC 61010-1:2001 | 防电击 | 144 | 200 | 96 | 240 | 120 | 800
3319 | 测量、控制和实验室用电气设备的安全要求 第1部分：通用要求 GB 4793.1-2007 IEC 61010-1:2001 | 防机械危险 | 108 | 150 | 72 | 180 | 90 | 600
3320 | 测量、控制和实验室用电气设备的安全要求 第1部分：通用要求 GB 4793.1-2007 IEC 61010-1:2001 | 耐机械冲击和撞击 | 108 | 150 | 72 | 180 | 90 | 600
3321 | 测量、控制和实验室用电气设备的安全要求 第1部分：通用要求 GB 4793.1-2007 IEC 61010-1:2001 | 防止火焰蔓延 | 108 | 150 | 72 | 180 | 90 | 600
3322 | 测量、控制和实验室用电气设备的安全要求 第1部分：通用要求 GB 4793.1-2007 IEC 61010-1:2001 | 设备的温度限值和耐热 | 144 | 200 | 96 | 240 | 120 | 800
3323 | 测量、控制和实验室用电气设备的安全要求 第1部分：通用要求 GB 4793.1-2007 IEC 61010-1:2001 | 防液体危险 | 144 | 200 | 96 | 240 | 120 | 800
3324 | 测量、控制和实验室用电气设备的安全要求 第1部分：通用要求 GB 4793.1-2007 IEC 61010-1:2001 | 防辐射（包括激光源）、声压力和超声压力 | 216 | 300 | 144 | 360 | 180 | 1200
3325 | 测量、控制和实验室用电气设备的安全要求 第1部分：通用要求 GB 4793.1-2007 IEC 61010-1:2001 | 对释放的气体、爆炸和内爆的防护 | 216 | 300 | 144 | 360 | 180 | 1200
3326 | 测量、控制和实验室用电气设备的安全要求 第1部分：通用要求 GB 4793.1-2007 IEC 61010-1:2001 | 元器件 | 360 | 500 | 240 | 600 | 300 | 2000
3327 | 测量、控制和实验室用电气设备的安全要求 第1部分：通用要求 GB 4793.1-2007 IEC 61010-1:2001 | 利用联锁装置的保护 | 108 | 150 | 72 | 180 | 90 | 600
3328 | 测量、控制和实验室用电气设备的安全要求 第1部分：通用要求 GB 4793.1-2007 IEC 61010-1:2001 | 试验和测量设备 | 36 | 50 | 24 | 60 | 30 | 200
3329 | 信息技术设备 安全 第1部分：通用要求 GB 4943.1-2011 IEC 60950-1:2005 | 标记和说明 | 7.2 | 10 | 4.8 | 12 | 6 | 40
3330 | 信息技术设备 安全 第1部分：通用要求 GB 4943.1-2011 IEC 60950-1:2005 | 危险的防护 | 18 | 25 | 12 | 30 | 15 | 100
3331 | 信息技术设备 安全 第1部分：通用要求 GB 4943.1-2011 IEC 60950-1:2005 | 布线、连接和供电 | 18 | 25 | 12 | 30 | 15 | 100
3332 | 信息技术设备 安全 第1部分：通用要求 GB 4943.1-2011 IEC 60950-1:2005 | 结构要求 | 39.6 | 55 | 26.4 | 66 | 33 | 220
3333 | 信息技术设备 安全 第1部分：通用要求 GB 4943.1-2011 IEC 60950-1:2005 | 电气要求和模拟异常条件 | 108 | 150 | 72 | 180 | 90 | 600
3334 | 信息技术设备 安全 第1部分：通用要求 GB 4943.1-2011 IEC 60950-1:2005 | 与电缆分配系统的连接 | 18 | 25 | 12 | 30 | 15 | 100
3335 | 机械电气安全 机械电气设备 第1部分：通用技术条件 GB 5226.1-2008 IEC 60204-1:2005 | 引入电源线端接法和切断开关 | 10.8 | 15 | 7.2 | 18 | 9 | 60
3336 | 机械电气安全 机械电气设备 第1部分：通用技术条件 GB 5226.1-2008 IEC 60204-1:2005 | 电击防护 | 54 | 75 | 36 | 90 | 45 | 300
3337 | 机械电气安全 机械电气设备 第1部分：通用技术条件 GB 5226.1-2008 IEC 60204-1:2005 | 电气设备的保护 | 54 | 75 | 36 | 90 | 45 | 300
3338 | 机械电气安全 机械电气设备 第1部分：通用技术条件 GB 5226.1-2008 IEC 60204-1:2005 | 等电位联结 | 54 | 75 | 36 | 90 | 45 | 300
3339 | 机械电气安全 机械电气设备 第1部分：通用技术条件 GB 5226.1-2008 IEC 60204-1:2005 | 控制电路和控制功能 | 36 | 50 | 24 | 60 | 30 | 200
3340 | 机械电气安全 机械电气设备 第1部分：通用技术条件 GB 5226.1-2008 IEC 60204-1:2005 | 操作板和安装在机械上的控制器件 | 36 | 50 | 24 | 60 | 30 | 200
3341 | 机械电气安全 机械电气设备 第1部分：通用技术条件 GB 5226.1-2008 IEC 60204-1:2005 | 控制设备：位置、安装和电柜 | 36 | 50 | 24 | 60 | 30 | 200
3342 | 机械电气安全 机械电气设备 第1部分：通用技术条件 GB 5226.1-2008 IEC 60204-1:2005 | 导线和电缆 | 36 | 50 | 24 | 60 | 30 | 200
3343 | 机械电气安全 机械电气设备 第1部分：通用技术条件 GB 5226.1-2008 IEC 60204-1:2005 | 配线技术 | 36 | 50 | 24 | 60 | 30 | 200
3344 | 机械电气安全 机械电气设备 第1部分：通用技术条件 GB 5226.1-2008 IEC 60204-1:2005 | 电动机及有关设备 | 36 | 50 | 24 | 60 | 30 | 200
3345 | 机械电气安全 机械电气设备 第1部分：通用技术条件 GB 5226.1-2008 IEC 60204-1:2005 | 附件和照明 | 54 | 75 | 36 | 90 | 45 | 300
3346 | 机械电气安全 机械电气设备 第1部分：通用技术条件 GB 5226.1-2008 IEC 60204-1:2005 | 标记、警告标志和参照代号 | 10.8 | 15 | 7.2 | 18 | 9 | 60

## 红外中心
红外中心检测一次性告知清单
[7 empty] | 需要样品量 | 检测周期 | 备注
序号 | 检测中心 | 项目名称 | 依据标准 | 检验费 | 所需样品量 | 检测周期
1 | 红外中心 | 光谱反射比（率） | 光伏用玻璃光学性能测试方法 GB/T 30983-2014 | 2000
2 | 红外中心 | 反射比（率） | 光伏用玻璃光学性能测试方法 GB/T 30983-2014 | 2000
3 | 红外中心 | 光谱透射比（率） | 日用玻璃光透射比测定方法 GB/T 5433-2008 光伏用玻璃光学性能测试方法 GB/T 30983-2014 | 2000
4 | 红外中心 | 透射比（率） | 日用玻璃光透射比测定方法 GB/T 5433-2008 光伏用玻璃光学性能测试方法 GB/T 30983-2014 | 2000
5 | 红外中心 | 光谱发射率 | 委托方试验方法 | 2000
6 | 红外中心 | 法向全发射率 | 委托方试验方法 | 1500
7 | 红外中心 | 光谱反射率 | 委托方试验方法 | 2000
8 | 红外中心 | 反射率 | 委托方试验方法 | 2000
9 | 红外中心 | 光谱透射率 | 委托方试验方法 | 2000
10 | 红外中心 | 透射率 | 委托方试验方法 | 2000
11 | 红外中心 | 负离子发生量（非纺织品） | 委托方试验方法 | 1500
12 | 红外中心 | 悬浮性 | 红外辐射涂料通用技术条件 GB/T 4653-1984 | 600 |  |  |  |  | 建材中心分包
13 | 红外中心 | 粘度 | 红外辐射涂料通用技术条件 GB/T 4653-1984 | 600 |  |  |  |  | 建材中心分包
14 | 红外中心 | 粘结牢度 | 红外辐射涂料通用技术条件 GB/T 4653-1984 | 600 |  |  |  |  | 建材中心分包
15 | 红外中心 | 耐冷热交变性 | 红外辐射涂料通用技术条件 GB/T 4653-1984 | 600 |  |  |  |  | 建材中心分包
16 | 红外中心 | 耐湿热性能 | 红外辐射涂料通用技术条件 GB/T 4653-1984 | 1500 |  |  |  |  | 建材中心分包
17 | 红外中心 | 光谱发射率 | 红外辐射涂料通用技术条件 GB/T 4653-1984 | 2000
18 | 红外中心 | 相对辐射能谱 | 红外辐射涂料通用技术条件 GB/T 4653-1984 | 2000
19 | 红外中心 | 法向全发射率 | 红外辐射涂料通用技术条件 GB/T 4653-1984 | 1500
20 | 红外中心 | 抗老化性能 | 红外辐射涂料通用技术条件 GB/T 4653-1984 | 1500 |  |  |  |  | 建材中心分包
21 | 红外中心 | 卫生 | 红外辐射涂料通用技术条件 GB/T 4653-1984 | 1200 |  |  |  |  | 食品中心分包
22 | 红外中心 | 能效等级 | 复印机、打印机和传真机能效限定值及能效等级 GB 21521-2014 | 800
23 | 红外中心 | 典型能源消耗 | 复印机、打印机和传真机能效限定值及能效等级 GB 21521-2014 | 800
24 | 红外中心 | 能效等级 | 微型计算机能效限定值及能效等级 GB28380-2012 | 800
25 | 红外中心 | 典型能源消耗 | 微型计算机能效限定值及能效等级 GB28380-2012 | 800
26 | 红外中心 | 外观和结构 | 计算机用液晶显示器通用规范 SJ/T 11292-2016 | 100
27 | 红外中心 | 失效点 | 计算机用液晶显示器通用规范 SJ/T 11292-2016 | 100
28 | 红外中心 | 亮度 | 计算机用液晶显示器通用规范 SJ/T 11292-2016 | 800
29 | 红外中心 | 对比度 | 计算机用液晶显示器通用规范 SJ/T 11292-2016 | 800
30 | 红外中心 | 亮度一致性 | 计算机用液晶显示器通用规范 SJ/T 11292-2016 | 1600
31 | 红外中心 | 视角 | 计算机用液晶显示器通用规范 SJ/T 11292-2016 | 1600
32 | 红外中心 | 响应时间 | 计算机用液晶显示器通用规范 SJ/T 11292-2016 | 800
33 | 红外中心 | 色彩一致性 | 计算机用液晶显示器通用规范 SJ/T 11292-2016 | 800
34 | 红外中心 | 功耗 | 计算机用液晶显示器通用规范 SJ/T 11292-2016 | 800
35 | 红外中心 | 接口 | 计算机用液晶显示器通用规范 SJ/T 11292-2016 | 100
36 | 红外中心 | 灰度等级 | 计算机用液晶显示器通用规范 SJ/T 11292-2016 | 100
37 | 红外中心 | 显示尺寸 | 计算机用液晶显示器通用规范 SJ/T 11292-2016 | 100
38 | 红外中心 | 点距 | 计算机用液晶显示器通用规范 SJ/T 11292-2016 | 100
39 | 红外中心 | 分辨率 | 计算机用液晶显示器通用规范 SJ/T 11292-2016 | 100
40 | 红外中心 | 泄露电流 | 计算机用液晶显示器通用规范 SJ/T 11292-2016 | 240
41 | 红外中心 | 接地电阻 | 计算机用液晶显示器通用规范 SJ/T 11292-2016 | 240
42 | 红外中心 | 抗电强度 | 计算机用液晶显示器通用规范 SJ/T 11292-2016 | 480
43 | 红外中心 | 电源适应能力 | 计算机用液晶显示器通用规范 SJ/T 11292-2016 | 240
44 | 红外中心 | 噪声 | 计算机用液晶显示器通用规范 SJ/T 11292-2016 | 150
45 | 红外中心 | 电源端子骚扰电压 | 计算机用液晶显示器通用规范 SJ/T 11292-2016 | 1500 |  |  |  |  | 电器中心分包
46 | 红外中心 | 静电放电抗扰度 | 计算机用液晶显示器通用规范 SJ/T 11292-2016 | 450 |  |  |  |  | 电器中心分包
47 | 红外中心 | 射频电磁场辐射抗扰度 | 计算机用液晶显示器通用规范 SJ/T 11292-2016 | 750 |  |  |  |  | 电器中心分包
48 | 红外中心 | 电快速瞬变脉冲群抗扰度 | 计算机用液晶显示器通用规范 SJ/T 11292-2016 | 750 |  |  |  |  | 电器中心分包
49 | 红外中心 | 浪涌抗扰度 | 计算机用液晶显示器通用规范 SJ/T 11292-2016 | 750 |  |  |  |  | 电器中心分包
50 | 红外中心 | 射频连续波传导 | 计算机用液晶显示器通用规范 SJ/T 11292-2016 | 1200 |  |  |  |  | 电器中心分包
51 | 红外中心 | 工频磁场抗扰度 | 计算机用液晶显示器通用规范 SJ/T 11292-2016 | 450 |  |  |  |  | 电器中心分包
52 | 红外中心 | 电压暂降、短时中断 | 计算机用液晶显示器通用规范 SJ/T 11292-2016 | 450 |  |  |  |  | 电器中心分包
53 | 红外中心 | 高温试验 | 计算机用液晶显示器通用规范 SJ/T 11292-2016 | 100/h
54 | 红外中心 | 低温试验 | 计算机用液晶显示器通用规范 SJ/T 11292-2016 | 100/h
55 | 红外中心 | 湿热试验 | 计算机用液晶显示器通用规范 SJ/T 11292-2016 | 100/h
56 | 红外中心 | 振动试验 | 计算机用液晶显示器通用规范 SJ/T 11292-2016 | 600
57 | 红外中心 | 冲击试验 | 计算机用液晶显示器通用规范 SJ/T 11292-2016 | 600
58 | 红外中心 | 碰撞试验 | 计算机用液晶显示器通用规范 SJ/T 11292-2016 | 600
59 | 红外中心 | 跌落试验 | 计算机用液晶显示器通用规范 SJ/T 11292-2016 | 600
60 | 红外中心 | 可靠性 | 计算机用液晶显示器通用规范 SJ/T 11292-2016 | 50
61 | 红外中心 | 能源效率 | 计算机用液晶显示器通用规范 SJ/T 11292-2016 | 800
62 | 红外中心 | 关闭状态功率 | 计算机用液晶显示器通用规范 SJ/T 11292-2016 | 800
63 | 红外中心 | 睡眠状态功率 | 计算机用液晶显示器通用规范 SJ/T 11292-2016 | 800
64 | 红外中心 | 外观 | 红外乳腺检查仪 YY 0324-2008 | 100
65 | 红外中心 | 探头有效光谱波长范围 | 红外乳腺检查仪 YY 0324-2008 | 2000
66 | 红外中心 | 探头光功率输出 | 红外乳腺检查仪 YY 0324-2008 | 1500
67 | 红外中心 | 系统图像分辨率 | 红外乳腺检查仪 YY 0324-2008 | 600
68 | 红外中心 | 功能键检验 | 红外乳腺检查仪 YY 0324-2008 | 600
69 | 红外中心 | 安全要求 | 红外乳腺检查仪 YY 0324-2008 | 800
70 | 红外中心 | 环境试验 | 红外乳腺检查仪 YY 0324-2008 | 100
71 | 红外中心 | 红外吸收率 | 纺织品 红外蓄热保暖性的试验方法 GB/T 18319-2001 | 1500
72 | 红外中心 | 红外辐照升温速率 | 纺织品 红外蓄热保暖性的试验方法 GB/T 18319-2001 | 1200
73 | 红外中心 | 负离子发生量 | 纺织品 负离子发生量的检测和评价 GB/T 30128-2013 | 1200
74 | 红外中心 | 远红外发射率 | 纺织品 负离子发生量的检测和评价 GB/T 30128-2013 | 1500
75 | 红外中心 | 温升 | 纺织品 负离子发生量的检测和评价 GB/T 30128-2013 | 1200
76 | 红外中心 | 远红外波长范围 | 保健功能纺织品 CAS 115－2005 | 2000
77 | 红外中心 | 法向发射率 | 保健功能纺织品 CAS 115－2005 | 1500
78 | 红外中心 | 法向发射率提高值 | 保健功能纺织品 CAS 115－2005 | 1500
79 | 红外中心 | 灰分 | 保健功能纺织品 CAS 115－2005 | 800
80 | 红外中心 | 磁感应强度 | 保健功能纺织品 CAS 115－2005 | 800
81 | 红外中心 | 抗菌功能 | 保健功能纺织品 CAS 115－2005 | 4500 |  |  |  |  | 食品中心
82 | 红外中心 | 甲醛含量 | 保健功能纺织品 CAS 115－2005 | 800 |  |  |  |  | 纺织中心
83 | 红外中心 | pH 值 | 保健功能纺织品 CAS 115－2005 | 800 |  |  |  |  | 纺织中心
84 | 红外中心 | 耐水色牢度 | 保健功能纺织品 CAS 115－2005 | 800 |  |  |  |  | 纺织中心
85 | 红外中心 | 耐酸碱汗渍色牢度 | 保健功能纺织品 CAS 115－2005 | 800 |  |  |  |  | 纺织中心
86 | 红外中心 | 耐干摩擦色牢度 | 保健功能纺织品 CAS 115－2005 | 800 |  |  |  |  | 纺织中心
87 | 红外中心 | 耐唾液色牢度 | 保健功能纺织品 CAS 115－2005 | 800 |  |  |  |  | 纺织中心
88 | 红外中心 | 异味 | 保健功能纺织品 CAS 115－2005 | 800 |  |  |  |  | 纺织中心
89 | 红外中心 | 可分解芳香胺染料 | 保健功能纺织品 CAS 115－2005 | 800 |  |  |  |  | 纺织中心
90 | 红外中心 | 电能利用率 | 工业电热设备节能监测方法 GB/T 15911-1995 | 600
91 | 红外中心 | 空载升温时间 | 工业电热设备节能监测方法 GB/T 15911-1995 | 600
92 | 红外中心 | 表面温升 | 工业电热设备节能监测方法 GB/T 15911-1995 | 800
93 | 红外中心 | 触电防护措施 | 工业电热设备节能监测方法 GB/T 15911-1995 | 600
94 | 红外中心 | 绝缘电阻 | 工业电热设备节能监测方法 GB/T 15911-1995 | 600
95 | 红外中心 | 绝缘耐压 | 工业电热设备节能监测方法 GB/T 15911-1995 | 600
96 | 红外中心 | 控制电路 | 工业电热设备节能监测方法 GB/T 15911-1995 | 600
97 | 红外中心 | 冷却系统 | 工业电热设备节能监测方法 GB/T 15911-1995 | 600
98 | 红外中心 | 气路系统 | 工业电热设备节能监测方法 GB/T 15911-1995 | 600
99 | 红外中心 | 液压系统 | 工业电热设备节能监测方法 GB/T 15911-1995 | 600
100 | 红外中心 | 运动机构冷态运转或动作 | 工业电热设备节能监测方法 GB/T 15911-1995 | 600
101 | 红外中心 | 安全联锁和报警系统 | 工业电热设备节能监测方法 GB/T 15911-1995 | 600
102 | 红外中心 | 真空试验 | 工业电热设备节能监测方法 GB/T 15911-1995 | 800
103 | 红外中心 | 构件表面温度 | 工业电热设备节能监测方法 GB/T 15911-1995 | 800
104 | 红外中心 | 冷却液流量 | 工业电热设备节能监测方法 GB/T 15911-1995 | 600
105 | 红外中心 | 冷却液温升 | 工业电热设备节能监测方法 GB/T 15911-1995 | 600
106 | 红外中心 | 运动机构热态运转或动作 | 工业电热设备节能监测方法 GB/T 15911-1995 | 600
107 | 红外中心 | 工作真空度 | 工业电热设备节能监测方法 GB/T 15911-1995 | 600
108 | 红外中心 | 噪声 | 工业电热设备节能监测方法 GB/T 15911-1995 | 600
109 | 红外中心 | 内外表面温度 | 电热装置的试验方法 第12部分：红外加热装置 GB/T 10066.12-2006 | 800
110 | 红外中心 | 升温与降温时间 | 电热装置的试验方法 第12部分：红外加热装置 GB/T 10066.12-2006 | 1200
111 | 红外中心 | 光谱法向吸收率 | 电热装置的试验方法 第12部分：红外加热装置 GB/T 10066.12-2006 | 2000
112 | 红外中心 | 加热器的表面温度 | 电热装置的试验方法 第12部分：红外加热装置 GB/T 10066.12-2006 | 800
113 | 红外中心 | 光谱法向发射率 | 电热装置的试验方法 第12部分：红外加热装置 GB/T 10066.12-2006 | 2000
114 | 红外中心 | 辐射换热计算 | 电热装置的试验方法 第12部分：红外加热装置 GB/T 10066.12-2006 | 1500
115 | 红外中心 | 热效率计算 | 电热装置的试验方法 第12部分：红外加热装置 GB/T 10066.12-2006 | 1500
116 | 红外中心 | 热态外观检查 | 电热装置的试验方法 第12部分：红外加热装置 GB/T 10066.12-2006 | 600
117 | 红外中心 | 尺寸、质量和连接到电源的装置 | 家用直接作用式房间电加热器性能测试方法 GB/T 15470-2002 | 600
118 | 红外中心 | 出气口栅网与外表面温升 | 家用直接作用式房间电加热器性能测试方法 GB/T 15470-2002 | 1200
119 | 红外中心 | 加热器周围表面的温升 | 家用直接作用式房间电加热器性能测试方法 GB/T 15470-2002 | 1200
120 | 红外中心 | 加热器的升温时间 | 家用直接作用式房间电加热器性能测试方法 GB/T 15470-2002 | 1200
121 | 红外中心 | 冲击电流 | 家用直接作用式房间电加热器性能测试方法 GB/T 15470-2002 | 600
122 | 红外中心 | 热辐射效果 | 家用直接作用式房间电加热器性能测试方法 GB/T 15470-2002 | 1500
123 | 红外中心 | 有效功率的测定 | 家用直接作用式房间电加热器性能测试方法 GB/T 15470-2002 | 800
124 | 红外中心 | 外观 | 红外辐射加热器试验方法 GB/T 7287-2008 非金属基体红外辐射加热器通用技术条件 GB/T 4654-2008 低温辐射电热膜 JG/T 286-2010 | 100
125 | 红外中心 | 尺寸偏差 | 红外辐射加热器试验方法 GB/T 7287-2008 非金属基体红外辐射加热器通用技术条件 GB/T 4654-2008 低温辐射电热膜 JG/T 286-2010 | 100
126 | 红外中心 | 工作温度 | 红外辐射加热器试验方法 GB/T 7287-2008 非金属基体红外辐射加热器通用技术条件 GB/T 4654-2008 低温辐射电热膜 JG/T 286-2010 | 1500
127 | 红外中心 | 表面温度分布不均匀度 | 红外辐射加热器试验方法 GB/T 7287-2008 非金属基体红外辐射加热器通用技术条件 GB/T 4654-2008 低温辐射电热膜 JG/T 286-2010 | 1500
128 | 红外中心 | 温度比 | 红外辐射加热器试验方法 GB/T 7287-2008 | 1500
129 | 红外中心 | 升温时间 | 红外辐射加热器试验方法 GB/T 7287-2008 非金属基体红外辐射加热器通用技术条件 GB/T 4654-2008 低温辐射电热膜 JG/T 286-2010 | 800
130 | 红外中心 | 功率偏差 | 红外辐射加热器试验方法 GB/T 7287-2008 非金属基体红外辐射加热器通用技术条件 GB/T 4654-2008 低温辐射电热膜 JG/T 286-2010 | 800
131 | 红外中心 | 异常温度 | 低温辐射电热膜 JG/T 286-2010 | 800
132 | 红外中心 | 工作温度下的泄漏电流 | 红外辐射加热器试验方法 GB/T 7287-2008 非金属基体红外辐射加热器通用技术条件 GB/T 4654-2008 低温辐射电热膜 JG/T 286-2010 | 600
133 | 红外中心 | 工作温度下的电气强度 | 红外辐射加热器试验方法 GB/T 7287-2008 非金属基体红外辐射加热器通用技术条件 GB/T 4654-2008 低温辐射电热膜 JG/T 286-2010 | 600
134 | 红外中心 | 耐潮湿 | 红外辐射加热器试验方法 GB/T 7287-2008 非金属基体红外辐射加热器通用技术条件 GB/T 4654-2008 低温辐射电热膜 JG/T 286-2010 | 1500
135 | 红外中心 | 泄漏电流（耐潮湿试验后） | 红外辐射加热器试验方法 GB/T 7287-2008 非金属基体红外辐射加热器通用技术条件 GB/T 4654-2008 低温辐射电热膜 JG/T 286-2010 | 600
136 | 红外中心 | 电气强度（耐潮湿试验后） | 红外辐射加热器试验方法 GB/T 7287-2008 非金属基体红外辐射加热器通用技术条件 GB/T 4654-2008 低温辐射电热膜 JG/T 286-2010 | 600
137 | 红外中心 | 冷态绝缘电阻 | 红外辐射加热器试验方法 GB/T 7287-2008 非金属基体红外辐射加热器通用技术条件 GB/T 4654-2008 低温辐射电热膜 JG/T 286-2010 | 600
138 | 红外中心 | 热态绝缘电阻 | 红外辐射加热器试验方法 GB/T 7287-2008 非金属基体红外辐射加热器通用技术条件 GB/T 4654-2008 低温辐射电热膜 JG/T 286-2010 | 600
139 | 红外中心 | 电-热辐射转换效率 | 红外辐射加热器试验方法 GB/T 7287-2008 非金属基体红外辐射加热器通用技术条件 GB/T 4654-2008 低温辐射电热膜 JG/T 286-2010 | 1500
140 | 红外中心 | 法向全发射率 | 红外辐射加热器试验方法 GB/T 7287-2008 非金属基体红外辐射加热器通用技术条件 GB/T 4654-2008 | 1500
141 | 红外中心 | 法向光谱发射率 | 红外辐射加热器试验方法 GB/T 7287-2008 非金属基体红外辐射加热器通用技术条件 GB/T 4654-2008 | 2000
142 | 红外中心 | 有效辐射能量比、分布温度与波长范围 | 红外辐射加热器试验方法 GB/T 7287-2008 非金属基体红外辐射加热器通用技术条件 GB/T 4654-2008 | 2000
143 | 红外中心 | 红外辐射波长范围（辐射能谱） | 红外辐射加热器试验方法 GB/T 7287-2008 | 2000
144 | 红外中心 | 拉力试验 | 红外辐射加热器试验方法 GB/T 7287-2008 非金属基体红外辐射加热器通用技术条件 GB/T 4654-2008 | 600
145 | 红外中心 | 加速寿命前性能试验 | 红外辐射加热器试验方法 GB/T 7287-2008 非金属基体红外辐射加热器通用技术条件 GB/T 4654-2008 低温辐射电热膜 JG/T 286-2010 | 1500
146 | 红外中心 | 加速寿命试验 | 红外辐射加热器试验方法 GB/T 7287-2008 非金属基体红外辐射加热器通用技术条件 GB/T 4654-2008 低温辐射电热膜 JG/T 286-2010 | 500/h
147 | 红外中心 | 加速寿命后性能试验 | 红外辐射加热器试验方法 GB/T 7287-2008 非金属基体红外辐射加热器通用技术条件 GB/T 4654-2008 低温辐射电热膜 JG/T 286-2010 | 1500
148 | 红外中心 | 常规寿命试验 | 红外辐射加热器试验方法 GB/T 7287-2008 非金属基体红外辐射加热器通用技术条件 GB/T 4654-2008 低温辐射电热膜 JG/T 286-2010 | 5/h
149 | 红外中心 | 振动试验 | 红外辐射加热器试验方法 GB/T 7287-2008 非金属基体红外辐射加热器通用技术条件 GB/T 4654-2008 低温辐射电热膜 JG/T 286-2010 | 600
150 | 红外中心 | 机械强度 | 红外辐射加热器试验方法 GB/T 7287-2008 非金属基体红外辐射加热器通用技术条件 GB/T 4654-2008 | 600
151 | 红外中心 | 弯折试验 | 红外辐射加热器试验方法 GB/T 7287-2008 非金属基体红外辐射加热器通用技术条件 GB/T 4654-2008 | 600
152 | 红外中心 | 剥离强度 | 红外辐射加热器试验方法 GB/T 7287-2008 非金属基体红外辐射加热器通用技术条件 GB/T 4654-2008 | 600
153 | 红外中心 | 阻燃性能（耐热耐燃） | 低温辐射电热膜 JG/T 286-2010 | 600
154 | 红外中心 | 低温储存 | 红外辐射加热器试验方法 GB/T 7287-2008 非金属基体红外辐射加热器通用技术条件 GB/T 4654-2008 低温辐射电热膜 JG/T 286-2010 | 80/h
155 | 红外中心 | 过载能力 | 红外辐射加热器试验方法 GB/T 7287-2008 非金属基体红外辐射加热器通用技术条件 GB/T 4654-2008 | 600
156 | 红外中心 | 抗冲击性能 | 红外辐射加热器试验方法 GB/T 7287-2008 非金属基体红外辐射加热器通用技术条件 GB/T 4654-2008 | 600
157 | 红外中心 | 导线的标称横截面积 | 低温辐射电热膜 JG/T 286-2010 | 600
158 | 红外中心 | 抗拉伸性能 | 低温辐射电热膜 JG/T 286-2010 | 600
159 | 红外中心 | 刮划 | 低温辐射电热膜 JG/T 286-2010 | 600
160 | 红外中心 | 剥离强度 | 低温辐射电热膜 JG/T 286-2010 | 600
161 | 红外中心 | 冷弯曲性能 | 低温辐射电热膜 JG/T 286-2010 | 600
162 | 红外中心 | 冷折性能 | 低温辐射电热膜 JG/T 286-2010 | 600
163 | 红外中心 | 耐低温性能 | 低温辐射电热膜 JG/T 286-2010 | 80/h
164 | 红外中心 | 坠落 | 低温辐射电热膜 JG/T 286-2010 | 600
165 | 红外中心 | 表面温度分布（红外热图） | 低温辐射电热膜 JG/T 286-2010 | 1500
166 | 红外中心 | 耐冷热交变性 | 红外辐射加热器试验方法 GB/T 7287-2008 | 600
167 | 红外中心 | 工频电场 | 碳晶电热板 CAS 207-2012 | 2000 |  |  |  |  | 电器中心分包
168 | 红外中心 | 工频磁场 | 碳晶电热板 CAS 207-2012 | 4000 |  |  |  |  | 电器中心分包
169 | 红外中心 | 外形尺寸 | 金属管状远红外辐射加热器 GB/T 8623-1988 | 100
170 | 红外中心 | 冷态绝缘电阻 | 金属管状远红外辐射加热器 GB/T 8623-1988 | 600
171 | 红外中心 | 耐冷热交变性 | 金属管状远红外辐射加热器 GB/T 8623-1988 | 600
172 | 红外中心 | 功率偏差 | 金属管状远红外辐射加热器 GB/T 8623-1988 | 800
173 | 红外中心 | 升温时间 | 金属管状远红外辐射加热器 GB/T 8623-1988 | 800
174 | 红外中心 | 泄漏电流 | 金属管状远红外辐射加热器 GB/T 8623-1988 | 600
175 | 红外中心 | 辐射面温度均匀程度 | 金属管状远红外辐射加热器 GB/T 8623-1988 | 1500
176 | 红外中心 | 耐压试验 | 金属管状远红外辐射加热器 GB/T 8623-1988 | 600
177 | 红外中心 | 拉力试验 | 金属管状远红外辐射加热器 GB/T 8623-1988 | 600
178 | 红外中心 | 法向全发射率 | 金属管状远红外辐射加热器 GB/T 8623-1988 | 1500
179 | 红外中心 | 电-热辐射转换效率 | 金属管状远红外辐射加热器 GB/T 8623-1988 | 1500
180 | 红外中心 | 抗震性 | 金属管状远红外辐射加热器 GB/T 8623-1988 | 600
181 | 红外中心 | 工作寿命 | 金属管状远红外辐射加热器 GB/T 8623-1988 | 5/h
182 | 红外中心 | 外观 | 金属管状远红外辐射加热器 GB/T 8623-1988 | 600
183 | 红外中心 | 机械安全 | 电热食品烤炉通用技术条件 GB/T 10644-2008 | 600
184 | 红外中心 | 电气安全 | 电热食品烤炉通用技术条件 GB/T 10644-2008 | 1200
185 | 红外中心 | 卫生 | 电热食品烤炉通用技术条件 GB/T 10644-2008 | 1500 |  |  |  |  | 食品中心分包
186 | 红外中心 | 人体工程学 | 电热食品烤炉通用技术条件 GB/T 10644-2008 | 600
187 | 红外中心 | 噪声 | 电热食品烤炉通用技术条件 GB/T 10644-2008 | 800
188 | 红外中心 | 性能 | 电热食品烤炉通用技术条件 GB/T 10644-2008 | 1500
189 | 红外中心 | 结构 | 电热食品烤炉通用技术条件 GB/T 10644-2008 | 600
190 | 红外中心 | 质量 | 电热食品烤炉通用技术条件 GB/T 10644-2008 | 600
191 | 红外中心 | 电热设备 | 电热装置的安全第一部分 通用要求 GB 5959.1-2005 | 600
192 | 红外中心 | 电热装置的电气设备 | 电热装置的安全第一部分 通用要求 GB 5959.1-2005 | 600
193 | 红外中心 | 静电荷和杂散场 | 电热装置的安全第一部分 通用要求 GB 5959.1-2005 | 2000 |  |  |  |  | 电器中心分包
194 | 红外中心 | 电离辐射 | 电热装置的安全第一部分 通用要求 GB 5959.1-2005 | 2000 |  |  |  |  | 电器中心分包
195 | 红外中心 | 液体冷却 | 电热装置的安全第一部分 通用要求 GB 5959.1-2005 | 600
196 | 红外中心 | 隔离和开合 | 电热装置的安全第一部分 通用要求 GB 5959.1-2005 | 600
197 | 红外中心 | 与电网的连接和内部连接 | 电热装置的安全第一部分 通用要求 GB 5959.1-2005 | 600
198 | 红外中心 | 触电的防护 | 电热装置的安全第一部分 通用要求 GB 5959.1-2005 | 800
199 | 红外中心 | 过电流保护 | 电热装置的安全第一部分 通用要求 GB 5959.1-2005 | 600
200 | 红外中心 | 等电位连接 | 电热装置的安全第一部分 通用要求 GB 5959.1-2005 | 600
201 | 红外中心 | 控制电路和控制功能 | 电热装置的安全第一部分 通用要求 GB 5959.1-2005 | 600
202 | 红外中心 | 热影响的防护 | 电热装置的安全第一部分 通用要求 GB 5959.1-2005 | 600
203 | 红外中心 | 防火和防爆 | 电热装置的安全第一部分 通用要求 GB 5959.1-2005 | 600
204 | 红外中心 | 名牌、标记和技术文件 | 电热装置的安全第一部分 通用要求 GB 5959.1-2005 | 50
205 | 红外中心 | 电热设备 | 电热装置的安全 第4部分：对电阻加热装置的特殊要求 GB 5959.4-2008 | 600
206 | 红外中心 | 电热装置的电气设备 | 电热装置的安全 第4部分：对电阻加热装置的特殊要求 GB 5959.4-2009 | 600
207 | 红外中心 | 静电荷和杂散场 | 电热装置的安全 第4部分：对电阻加热装置的特殊要求 GB 5959.4-2010 | 2000 |  |  |  |  | 电器中心分包
208 | 红外中心 | 电离辐射 | 电热装置的安全 第4部分：对电阻加热装置的特殊要求 GB 5959.4-2011 | 2000 |  |  |  |  | 电器中心分包
209 | 红外中心 | 液体冷却 | 电热装置的安全 第4部分：对电阻加热装置的特殊要求 GB 5959.4-2012 | 600
210 | 红外中心 | 隔离和开合 | 电热装置的安全 第4部分：对电阻加热装置的特殊要求 GB 5959.4-2013 | 600
211 | 红外中心 | 与电网的连接和内部连接 | 电热装置的安全 第4部分：对电阻加热装置的特殊要求 GB 5959.4-2014 | 600
212 | 红外中心 | 触电的防护 | 电热装置的安全 第4部分：对电阻加热装置的特殊要求 GB 5959.4-2015 | 800
213 | 红外中心 | 过电流保护 | 电热装置的安全 第4部分：对电阻加热装置的特殊要求 GB 5959.4-2016 | 600
214 | 红外中心 | 等电位连接 | 电热装置的安全 第4部分：对电阻加热装置的特殊要求 GB 5959.4-2017 | 600
215 | 红外中心 | 控制电路和控制功能 | 电热装置的安全 第4部分：对电阻加热装置的特殊要求 GB 5959.4-2018 | 600
216 | 红外中心 | 热影响的防护 | 电热装置的安全 第4部分：对电阻加热装置的特殊要求 GB 5959.4-2019 | 600
217 | 红外中心 | 防火和防爆 | 电热装置的安全 第4部分：对电阻加热装置的特殊要求 GB 5959.4-2020 | 600
218 | 红外中心 | 名牌、标记和技术文件 | 电热装置的安全 第4部分：对电阻加热装置的特殊要求 GB 5959.4-2021 | 50
219 | 红外中心 | 电阻率 | 高电阻电热合金 GB/T 1234-2012 | 800
220 | 红外中心 | 每米电阻值 | 高电阻电热合金 GB/T 1234-2012 | 800
221 | 红外中心 | 电阻均匀性 | 高电阻电热合金 GB/T 1234-2012 | 800
222 | 红外中心 | 快速寿命 | 高电阻电热合金 GB/T 1234-2012 | 500/h
223 | 红外中心 | 工艺性能 | 高电阻电热合金 GB/T 1234-2012 | 600
224 | 红外中心 | 安全要求 | 红外线灯泡 GB/T 23140-2009 | 100
225 | 红外中心 | 外观质量 | 红外线灯泡 GB/T 23140-2009 | 100
226 | 红外中心 | 尺寸和型号 | 红外线灯泡 GB/T 23140-2009 | 100
227 | 红外中心 | 光电参数 | 红外线灯泡 GB/T 23140-2009 | 2000
228 | 红外中心 | 耐潮性能 | 红外线灯泡 GB/T 23140-2009 | 50/h
229 | 红外中心 | 耐高压性能 | 红外线灯泡 GB/T 23140-2009 | 600
230 | 红外中心 | 耐喷水性能 | 红外线灯泡 GB/T 23140-2009 | 300
231 | 红外中心 | 耐振性能 | 红外线灯泡 GB/T 23140-2009 | 600
232 | 红外中心 | 寿命特性 | 红外线灯泡 GB/T 23140-2009 | 50/h
233 | 红外中心 | 机械强度 | 红外线灯泡 GB/T 23140-2009 | 600
234 | 红外中心 | 额定功率偏差 | 日用管状电热元件 JB/T 4088-2012 | 800
235 | 红外中心 | 泄漏电流 | 日用管状电热元件 JB/T 4088-2012 | 800
236 | 红外中心 | 电气强度 | 日用管状电热元件 JB/T 4088-2012 | 600
237 | 红外中心 | 过载能力 | 日用管状电热元件 JB/T 4088-2012 | 600
238 | 红外中心 | 外观 | 日用管状电热元件 JB/T 4088-2012 | 50
239 | 红外中心 | 一般结构 | 日用管状电热元件 JB/T 4088-2012 | 300
240 | 红外中心 | 管体温度 | 日用管状电热元件 JB/T 4088-2012 | 800
241 | 红外中心 | 工作寿命 | 日用管状电热元件 JB/T 4088-2012 | 50/h
242 | 红外中心 | 制造 | 日用管状电热元件 JB/T 4088-2012 | 600
243 | 红外中心 | 防干烧能力 | 日用管状电热元件 JB/T 4088-2012 | 800
244 | 红外中心 | 耐燃性 | 日用管状电热元件 JB/T 4088-2012 | 600
245 | 红外中心 | 外观 | 碳化硅特种制品 硅碳棒 JB/T 3890－2008 | 100
246 | 红外中心 | 尺寸偏差 | 碳化硅特种制品 硅碳棒 JB/T 3890－2008 | 100
247 | 红外中心 | 表面发热温度偏差 | 碳化硅特种制品 硅碳棒 JB/T 3890－2008 | 800
248 | 红外中心 | 外观结构检查 | 家用太阳热水器电辅助热源 NY/T 513-2002 | 100
249 | 红外中心 | 输入功率偏差 | 家用太阳热水器电辅助热源 NY/T 513-2002 | 800
250 | 红外中心 | 冷态泄漏电流和电气强度 | 家用太阳热水器电辅助热源 NY/T 513-2002 | 1200
251 | 红外中心 | 工作温度下泄漏电流和电气强度 | 家用太阳热水器电辅助热源 NY/T 513-2002 | 1200
252 | 红外中心 | 接地电阻 | 家用太阳热水器电辅助热源 NY/T 513-2002 | 600
253 | 红外中心 | 耐压试验 | 家用太阳热水器电辅助热源 NY/T 513-2002 | 600
254 | 红外中心 | 抗干烧性能 | 家用太阳热水器电辅助热源 NY/T 513-2002 | 600
255 | 红外中心 | 外观 | 自限温电热片 GB/T 29470-2012 | 100
256 | 红外中心 | 宽度偏差 | 自限温电热片 GB/T 29470-2012 | 100
257 | 红外中心 | 标称功率偏差 | 自限温电热片 GB/T 29470-2012 | 800
258 | 红外中心 | 工作温度 | 自限温电热片 GB/T 29470-2012 | 1500
259 | 红外中心 | 温度不均匀度 | 自限温电热片 GB/T 29470-2012 | 1500
260 | 红外中心 | 升温时间 | 自限温电热片 GB/T 29470-2012 | 800
261 | 红外中心 | 过压温度 | 自限温电热片 GB/T 29470-2012 | 800
262 | 红外中心 | 工作温度下的泄漏电流 | 自限温电热片 GB/T 29470-2012 | 600
263 | 红外中心 | 工作温度下的电气强度 | 自限温电热片 GB/T 29470-2012 | 600
264 | 红外中心 | 绝缘电阻 | 自限温电热片 GB/T 29470-2012 | 600
265 | 红外中心 | 电-热辐射转换效率 | 自限温电热片 GB/T 29470-2012 | 1500
266 | 红外中心 | 寿命前性能试验 | 自限温电热片 GB/T 29470-2012 | 1500
267 | 红外中心 | 寿命后性能试验 | 自限温电热片 GB/T 29470-2012 | 1500
268 | 红外中心 | 绝缘耐压性能 | 自限温电热片 GB/T 29470-2012 | 600
269 | 红外中心 | 冷弯曲性能 | 自限温电热片 GB/T 29470-2012 | 800
270 | 红外中心 | 冷折性能 | 自限温电热片 GB/T 29470-2012 | 800
271 | 红外中心 | 刮划性能 | 自限温电热片 GB/T 29470-2012 | 800
272 | 红外中心 | 抗硬物压力性能 | 自限温电热片 GB/T 29470-2012 | 800
273 | 红外中心 | 剥离强度 | 自限温电热片 GB/T 29470-2012 | 800
274 | 红外中心 | 耐燃性能 | 自限温电热片 GB/T 29470-2012 | 800
275 | 红外中心 | 耐低温性能 | 自限温电热片 GB/T 29470-2012 | 80/h
276 | 红外中心 | 启动电流 | 自限温电热片 GB/T 29470-2012 | 600
277 | 红外中心 | PTC强度 | 自限温电热片 GB/T 29470-2012 | 800
278 | 红外中心 | 功率-温度特性 | 自限温电热片 GB/T 29470-2012 | 1500
279 | 红外中心 | 覆盖安全性 | 自限温电热片 GB/T 29470-2012 | 600
280 | 红外中心 | 外观 | 远红外干燥箱 GB/T 29250-2012 | 100
281 | 红外中心 | 最高工作温度 | 远红外干燥箱 GB/T 29250-2012 | 1500
282 | 红外中心 | 温度波动度 | 远红外干燥箱 GB/T 29250-2012 | 1500
283 | 红外中心 | 温度均匀度 | 远红外干燥箱 GB/T 29250-2012 | 1500
284 | 红外中心 | 温度指示误差 | 远红外干燥箱 GB/T 29250-2012 | 1500
285 | 红外中心 | 温度稳定度 | 远红外干燥箱 GB/T 29250-2012 | 1500
286 | 红外中心 | 表面温度 | 远红外干燥箱 GB/T 29250-2012 | 1500
287 | 红外中心 | 换气量 | 远红外干燥箱 GB/T 29250-2012 | 1500
288 | 红外中心 | 升温时间 | 远红外干燥箱 GB/T 29250-2012 | 1500
289 | 红外中心 | 电气安全 | 远红外干燥箱 GB/T 29250-2012 | 600
290 | 红外中心 | 超温保护 | 远红外干燥箱 GB/T 29250-2012 | 800
291 | 红外中心 | 连续工作时间 | 远红外干燥箱 GB/T 29250-2012 | 500/h
292 | 红外中心 | 辐射元件 | 远红外干燥箱 GB/T 29250-2012 | 3000
293 | 红外中心 | 外观和结构 | 镀膜透红外线卤素加热管 QB/T 4503-2013 | 100
294 | 红外中心 | 抗拉力 | 镀膜透红外线卤素加热管 QB/T 4503-2013 | 600
295 | 红外中心 | 绝缘电阻 | 镀膜透红外线卤素加热管 QB/T 4503-2013 | 600
296 | 红外中心 | 过电压冲击 | 镀膜透红外线卤素加热管 QB/T 4503-2013 | 800
297 | 红外中心 | 功率、光效 | 镀膜透红外线卤素加热管 QB/T 4503-2013 | 1500
298 | 红外中心 | 表面负载 | 镀膜透红外线卤素加热管 QB/T 4503-2013 | 1500
299 | 红外中心 | 电-热辐射转换效率 | 镀膜透红外线卤素加热管 QB/T 4503-2013 | 1500
300 | 红外中心 | 加速寿命试验 | 镀膜透红外线卤素加热管 QB/T 4503-2013 | 500/h
301 | 红外中心 | 加速寿命前性能试验 | 镀膜透红外线卤素加热管 QB/T 4503-2013 | 1500
302 | 红外中心 | 加速寿命后性能试验 | 镀膜透红外线卤素加热管 QB/T 4503-2013 | 1500
303 | 红外中心 | 常规寿命试验 | 镀膜透红外线卤素加热管 QB/T 4503-2013 | 5/h
304 | 红外中心 | 振动 | 镀膜透红外线卤素加热管 QB/T 4503-2013 | 600
305 | 红外中心 | 冷热骤变 | 镀膜透红外线卤素加热管 QB/T 4503-2013 | 1500
306 | 红外中心 | 跌落 | 镀膜透红外线卤素加热管 QB/T 4503-2013 | 600
307 | 红外中心 | 漏气 | 镀膜透红外线卤素加热管 QB/T 4503-2013 | 600
308 | 红外中心 | 工作温度下的泄漏电流 | 家用和类似用途膜状电热元件 GB/T 28204-2011 | 600
309 | 红外中心 | 工作温度下的电气强度 | 家用和类似用途膜状电热元件 GB/T 28204-2011 | 600
310 | 红外中心 | 潮湿试验后的泄漏电流 | 家用和类似用途膜状电热元件 GB/T 28204-2011 | 600
311 | 红外中心 | 潮湿试验后的电气强度 | 家用和类似用途膜状电热元件 GB/T 28204-2011 | 600
312 | 红外中心 | 输入功率偏差 | 家用和类似用途膜状电热元件 GB/T 28204-2011 | 800
313 | 红外中心 | 非正常工作 | 家用和类似用途膜状电热元件 GB/T 28204-2011 | 800
314 | 红外中心 | 电阻分布均匀性 | 家用和类似用途膜状电热元件 GB/T 28204-2011 | 800
315 | 红外中心 | 干烧耐温能力 | 家用和类似用途膜状电热元件 GB/T 28204-2011 | 1200
316 | 红外中心 | 冷热交变承受能力 | 家用和类似用途膜状电热元件 GB/T 28204-2011 | 1500
317 | 红外中心 | 膜层抗冲击能力 | 家用和类似用途膜状电热元件 GB/T 28204-2011 | 1500
318 | 红外中心 | 功率衰减率 | 家用和类似用途膜状电热元件 GB/T 28204-2011 | 1800
319 | 红外中心 | 使用寿命 | 家用和类似用途膜状电热元件 GB/T 28204-2011 | 500/h
320 | 红外中心 | 一般要求 | 家用和类似用途电热器具用氮化硅电热元件 JB/T 10320-2002 | 300
321 | 红外中心 | 额定功率偏差 | 家用和类似用途电热器具用氮化硅电热元件 JB/T 10320-2002 | 800
322 | 红外中心 | 泄漏电流 | 家用和类似用途电热器具用氮化硅电热元件 JB/T 10320-2002 | 600
323 | 红外中心 | 电气强度 | 家用和类似用途电热器具用氮化硅电热元件 JB/T 10320-2002 | 600
324 | 红外中心 | 过载能力 | 家用和类似用途电热器具用氮化硅电热元件 JB/T 10320-2002 | 600
325 | 红外中心 | 耐热、耐老化 | 家用和类似用途电热器具用氮化硅电热元件 JB/T 10320-2002 | 800
326 | 红外中心 | 接线端子的爬电距离、电气间隙 | 家用和类似用途电热器具用氮化硅电热元件 JB/T 10320-2002 | 600
327 | 红外中心 | 卫生要求 | 家用和类似用途电热器具用氮化硅电热元件 JB/T 10320-2002 | 1500 |  |  |  |  | 食品中心分包
328 | 红外中心 | 抗弯强度 | 家用和类似用途电热器具用氮化硅电热元件 JB/T 10320-2002 | 800
329 | 红外中心 | 制造要求 | 家用和类似用途电热器具用氮化硅电热元件 JB/T 10320-2002 | 600
330 | 红外中心 | 外观 | 家用和类似用途电热器具用氮化硅电热元件 JB/T 10320-2002 | 100
331 | 红外中心 | 使用寿命 | 家用和类似用途电热器具用氮化硅电热元件 JB/T 10320-2002 | 500/h
332 | 红外中心 | 结构 | 电热毯、电热垫及类似柔性发热器具用发热线 QB/T 2163-2012 | 300
333 | 红外中心 | 抗弯曲强度 | 电热毯、电热垫及类似柔性发热器具用发热线 QB/T 2163-2012 | 800
334 | 红外中心 | 抗拉强度 | 电热毯、电热垫及类似柔性发热器具用发热线 QB/T 2163-2012 | 800
335 | 红外中心 | 电气强度 | 电热毯、电热垫及类似柔性发热器具用发热线 QB/T 2163-2012 | 600
336 | 红外中心 | 绝缘电阻 | 电热毯、电热垫及类似柔性发热器具用发热线 QB/T 2163-2012 | 600
337 | 红外中心 | 耐温 | 电热毯、电热垫及类似柔性发热器具用发热线 QB/T 2163-2012 | 400
338 | 红外中心 | 耐燃 | 电热毯、电热垫及类似柔性发热器具用发热线 QB/T 2163-2012 | 400
339 | 红外中心 | 外观 | 电热毯、电热垫及类似柔性发热器具用发热线 QB/T 2163-2012 | 100
340 | 红外中心 | 设计标准 | 金属管状电热元件 JB/T 2379-2016 | 200
341 | 红外中心 | 安全与卫生 | 金属管状电热元件 JB/T 2379-2016 | 300
342 | 红外中心 | 材料 | 金属管状电热元件 JB/T 2379-2016 | 300
343 | 红外中心 | 结构 | 金属管状电热元件 JB/T 2379-2016 | 300
344 | 红外中心 | 元件的焊接 | 金属管状电热元件 JB/T 2379-2016 | 600
345 | 红外中心 | 引出棒拉力试验 | 金属管状电热元件 JB/T 2379-2016 | 800
346 | 红外中心 | 水压试验 | 金属管状电热元件 JB/T 2379-2016 | 600
347 | 红外中心 | 元件的金属管 | 金属管状电热元件 JB/T 2379-2016 | 600
348 | 红外中心 | 涂漆层镀层 | 金属管状电热元件 JB/T 2379-2016 | 600
349 | 红外中心 | 外径尺寸偏差 | 金属管状电热元件 JB/T 2379-2016 | 300
350 | 红外中心 | 元件展开长度偏差 | 金属管状电热元件 JB/T 2379-2016 | 300
351 | 红外中心 | 引出棒外露长度偏差 | 金属管状电热元件 JB/T 2379-2016 | 300
352 | 红外中心 | 安装尺寸及需考核的几何尺寸 | 金属管状电热元件 JB/T 2379-2016 | 300
353 | 红外中心 | 管内引出棒长度偏差 | 金属管状电热元件 JB/T 2379-2016 | 300
354 | 红外中心 | 尾部不发热长度偏差 | 金属管状电热元件 JB/T 2379-2016 | 300
355 | 红外中心 | 单端引出元件的发热长度 | 金属管状电热元件 JB/T 2379-2016 | 300
356 | 红外中心 | 发热体分布及单位长度的电热丝圈数偏差 | 金属管状电热元件 JB/T 2379-2016 | 300
357 | 红外中心 | 升温时间 | 金属管状电热元件 JB/T 2379-2016 | 1200
358 | 红外中心 | 额定功率偏差 | 金属管状电热元件 JB/T 2379-2016 | 800
359 | 红外中心 | 泄漏电流 | 金属管状电热元件 JB/T 2379-2016 | 600
360 | 红外中心 | 绝缘电阻 | 金属管状电热元件 JB/T 2379-2016 | 600
361 | 红外中心 | 绝缘耐压强度 | 金属管状电热元件 JB/T 2379-2016 | 600
362 | 红外中心 | 通断电试验 | 金属管状电热元件 JB/T 2379-2016 | 2000
363 | 红外中心 | 过载试验 | 金属管状电热元件 JB/T 2379-2016 | 800
364 | 红外中心 | 耐热性 | 金属管状电热元件 JB/T 2379-2016 | 600
365 | 红外中心 | 使用寿命 | 金属管状电热元件 JB/T 2379-2016 | 500/h
366 | 红外中心 | 外观 | 家用和类似用途便携式电加热红外桑拿器具 QB/T 4983-2016 | 100
367 | 红外中心 | 最高温度限值 | 家用和类似用途便携式电加热红外桑拿器具 QB/T 4983-2016 | 1200
368 | 红外中心 | 控温精度 | 家用和类似用途便携式电加热红外桑拿器具 QB/T 4983-2016 | 1200
369 | 红外中心 | 空间温度均匀性 | 家用和类似用途便携式电加热红外桑拿器具 QB/T 4983-2016 | 1200
370 | 红外中心 | 升温时间 | 家用和类似用途便携式电加热红外桑拿器具 QB/T 4983-2016 | 1200
371 | 红外中心 | 功率稳定性 | 家用和类似用途便携式电加热红外桑拿器具 QB/T 4983-2016 | 800
372 | 红外中心 | 温度均匀性 | 家用和类似用途便携式电加热红外桑拿器具 QB/T 4983-2016 | 1200
373 | 红外中心 | 寿命试验 | 家用和类似用途便携式电加热红外桑拿器具 QB/T 4983-2016 | 500/h
374 | 红外中心 | 初始功率偏差 | 家用和类似用途便携式电加热红外桑拿器具 QB/T 4983-2016 | 800
375 | 红外中心 | 温限保护 | 家用和类似用途便携式电加热红外桑拿器具 QB/T 4983-2016 | 800
376 | 红外中心 | 法向全发射率 | 家用和类似用途便携式电加热红外桑拿器具 QB/T 4983-2016 | 1500
377 | 红外中心 | 电-红外辐射转换效率 | 家用和类似用途便携式电加热红外桑拿器具 QB/T 4983-2016 | 1500
378 | 红外中心 | 过载能力 | 家用和类似用途便携式电加热红外桑拿器具 QB/T 4983-2016 | 800
379 | 红外中心 | 定时器时间控制 | 家用和类似用途便携式电加热红外桑拿器具 QB/T 4983-2016 | 600
380 | 红外中心 | 跌落试验 | 家用和类似用途便携式电加热红外桑拿器具 QB/T 4983-2016 | 600
381 | 红外中心 | 基本要求 | 红外人体表面温度快速筛检仪 GB/T 19146-2010 | 100
382 | 红外中心 | 重复性 | 红外人体表面温度快速筛检仪 GB/T 19146-2010 | 550
383 | 红外中心 | 警示温度测量误差 | 红外人体表面温度快速筛检仪 GB/T 19146-2010 | 500
384 | 红外中心 | 警示响应时间 | 红外人体表面温度快速筛检仪 GB/T 19146-2010 | 500
385 | 红外中心 | 气候环境适应性 | 红外人体表面温度快速筛检仪 GB/T 19146-2010 | 100/h
386 | 红外中心 | 冲击试验 | 红外人体表面温度快速筛检仪 GB/T 19146-2010 | 450
387 | 红外中心 | 振动试验 | 红外人体表面温度快速筛检仪 GB/T 19146-2010 | 450
388 | 红外中心 | 自由跌落试验 | 红外人体表面温度快速筛检仪 GB/T 19146-2010 | 100
389 | 红外中心 | 电源适应性 | 红外人体表面温度快速筛检仪 GB/T 19146-2010 | 180
390 | 红外中心 | 标记与文件 | 红外人体表面温度快速筛检仪 GB/T 19146-2010 | 50
391 | 红外中心 | 防电击 | 红外人体表面温度快速筛检仪 GB/T 19146-2010 | 250
392 | 红外中心 | 泄漏电流 | 红外人体表面温度快速筛检仪 GB/T 19146-2010 | 180
393 | 红外中心 | 电气强度 | 红外人体表面温度快速筛检仪 GB/T 19146-2010 | 240
394 | 红外中心 | 防触电保护 | 红外人体表面温度快速筛检仪 GB/T 19146-2010 | 120
395 | 红外中心 | 功能检查 | 工业检测型红外热像仪 GB/T 19870－2005 | 100
396 | 红外中心 | 外观 | 工业检测型红外热像仪 GB/T 19870－2005 | 100
397 | 红外中心 | 测温精度（准确度） | 工业检测型红外热像仪 GB/T 19870－2005 | 450
398 | 红外中心 | 标志 | 工业检测型红外热像仪 GB/T 19870－2005 | 50
399 | 红外中心 | 噪声等效温差 | 工业检测型红外热像仪 GB/T 19870－2005 | 2000
400 | 红外中心 | 最小可分辨温差 | 工业检测型红外热像仪 GB/T 19870－2005 | 2000
401 | 红外中心 | 环境试验（湿热、高低温） | 工业检测型红外热像仪 GB/T 19870－2005 | 50/h
402 | 红外中心 | 冲击试验 | 工业检测型红外热像仪 GB/T 19870－2005 | 800
403 | 红外中心 | 振动试验 | 工业检测型红外热像仪 GB/T 19870－2005 | 800
404 | 红外中心 | 跌落试验 | 工业检测型红外热像仪 GB/T 19870－2005 | 800
405 | 红外中心 | 电磁兼容 | 工业检测型红外热像仪 GB/T 19870－2005 | 4000 |  |  |  |  | 电器中心分包
406 | 红外中心 | 探测器功能检查 | 工业检测型红外热像仪 GB/T 19870－2005 | 200
407 | 红外中心 | 连续稳定工作时间 | 工业检测型红外热像仪 GB/T 19870－2005 | 800
408 | 红外中心 | 测温一致性 | 工业检测型红外热像仪 GB/T 19870－2005 | 800
409 | 红外中心 | 光束宽度 | 激光光束宽度、发散角的测试方法以及横模的鉴别方法 GB/T 13739-2011 | 1200
410 | 红外中心 | 光束发散角 | 激光光束宽度、发散角的测试方法以及横模的鉴别方法 GB/T 13739-2011 | 800
411 | 红外中心 | 横模 | 激光光束宽度、发散角的测试方法以及横模的鉴别方法 GB/T 13739-2011 | 1200
412 | 红外中心 | 激光辐射功率 | 激光光束宽度、发散角的测试方法以及横模的鉴别方法 GB/T 13739-2011 | 1200
413 | 红外中心 | 激光辐射功率不稳定度 | 激光光束宽度、发散角的测试方法以及横模的鉴别方法 GB/T 13739-2011 | 1200
414 | 红外中心 | 光密度 | 激光辐射功率和功率不稳定度测试方法 GB/T 17736-1999 | 1200
415 | 红外中心 | 光密度均匀性 | 激光辐射功率和功率不稳定度测试方法 GB/T 17736-1999 | 1200
416 | 红外中心 | 可见光透射比 | 激光辐射功率和功率不稳定度测试方法 GB/T 17736-1999 | 2000
417 | 红外中心 | 损伤阈值 | 激光辐射功率和功率不稳定度测试方法 GB/T 17736-1999 | 2000
418 | 红外中心 | 预热时间 | 氦氖激光器参数测试方法 GB/T 7257-2013 | 600
419 | 红外中心 | 着火电压 | 氦氖激光器参数测试方法 GB/T 7257-2013 | 600
420 | 红外中心 | 额定工作电流 | 氦氖激光器参数测试方法 GB/T 7257-2013 | 800
421 | 红外中心 | 管压降 | 氦氖激光器参数测试方法 GB/T 7257-2013 | 600
422 | 红外中心 | 输出功率 | 氦氖激光器参数测试方法 GB/T 7257-2013 | 1200
423 | 红外中心 | 输出功率不稳定度 | 氦氖激光器参数测试方法 GB/T 7257-2013 | 1200
424 | 红外中心 | 波长 | 氦氖激光器参数测试方法 GB/T 7257-2013 | 2000
425 | 红外中心 | 偏振度 | 氦氖激光器参数测试方法 GB/T 7257-2013 | 600
426 | 红外中心 | 定位精度 | 机床检验通则 第2部分：数控轴线的定位精度和重复定位精度的确定 GB/T 17421.2-2016 | 1500
427 | 红外中心 | 重复定位精度 | 机床检验通则 第2部分：数控轴线的定位精度和重复定位精度的确定 GB/T 17421.2-2016 | 1500
428 | 红外中心 | 双向圆偏差 | 机床检验通则 第2部分：数控轴线的定位精度和重复定位精度的确定 GB/T 17421.2-2016 | 1500
429 | 红外中心 | 圆偏差 | 机床检验通则 第2部分：数控轴线的定位精度和重复定位精度的确定 GB/T 17421.2-2016 | 1500
430 | 红外中心 | 半径偏差 | 机床检验通则 第2部分：数控轴线的定位精度和重复定位精度的确定 GB/T 17421.2-2016 | 1500
431 | 红外中心 | 平均双向半径偏差 | 机床检验通则 第2部分：数控轴线的定位精度和重复定位精度的确定 GB/T 17421.2-2016 | 1500
432 | 红外中心 | 防护照射限 | 激光产品的安全 第4部分：激光防护屏 GB/T 7247.4-2016 | 1500
433 | 红外中心 | 湿度试验 | 激光设备和设施的电气安全 GB/T 10320-2011 | 600
434 | 红外中心 | 绝缘电阻试验 | 激光设备和设施的电气安全 GB/T 10320-2011 | 600
435 | 红外中心 | 电压（绝缘强度）试验 | 激光设备和设施的电气安全 GB/T 10320-2011 | 800
436 | 红外中心 | 框体绝缘试验 | 激光设备和设施的电气安全 GB/T 10320-2011 | 600
437 | 红外中心 | 安全电路（功能绝缘）试验 | 激光设备和设施的电气安全 GB/T 10320-2011 | 600
438 | 红外中心 | 泄漏电流 | 激光设备和设施的电气安全 GB/T 10320-2011 | 600
439 | 红外中心 | 冲击试验 | 激光设备和设施的电气安全 GB/T 10320-2011 | 600
440 | 红外中心 | 跌落试验 | 激光设备和设施的电气安全 GB/T 10320-2011 | 600
441 | 红外中心 | 振动试验 | 激光设备和设施的电气安全 GB/T 10320-2011 | 600
442 | 红外中心 | 峰值波长 | 固体激光器总规范 GB/T 15490-2012 | 2000
443 | 红外中心 | 连续功率 | 固体激光器总规范 GB/T 15490-2012 | 1200
444 | 红外中心 | 脉冲重复频率 | 固体激光器总规范 GB/T 15490-2012 | 1200
445 | 红外中心 | 脉冲能量 | 固体激光器总规范 GB/T 15490-2012 | 1500
446 | 红外中心 | 脉冲宽度 | 固体激光器总规范 GB/T 15490-2012 | 1200
447 | 红外中心 | 峰值功率 | 固体激光器总规范 GB/T 15490-2012 | 1500
448 | 红外中心 | 光束宽度 | 固体激光器总规范 GB/T 15490-2012 | 1200
449 | 红外中心 | 束散角 | 固体激光器总规范 GB/T 15490-2012 | 800
450 | 红外中心 | 光束质量 | 固体激光器总规范 GB/T 15490-2012 | 2000
451 | 红外中心 | 输出不稳定度 | 固体激光器总规范 GB/T 15490-2012 | 1500
452 | 红外中心 | 偏振度 | 固体激光器总规范 GB/T 15490-2012 | 600
453 | 红外中心 | 阈值 | 固体激光器总规范 GB/T 15490-2012 | 600
454 | 红外中心 | 电光转换效率 | 固体激光器总规范 GB/T 15490-2012 | 1500
455 | 红外中心 | 光束指向不稳定性 | 固体激光器总规范 GB/T 15490-2012 | 800
456 | 红外中心 | 供电电源、功率计 | 连续波掺钕钇铝石榴石激光治疗机通用技术条件 YY 0307-2011 | 600
457 | 红外中心 | 预热时间 | 连续波掺钕钇铝石榴石激光治疗机通用技术条件 YY 0307-2011 | 600
458 | 红外中心 | 激光束波长 | 连续波掺钕钇铝石榴石激光治疗机通用技术条件 YY 0307-2011 | 2000
459 | 红外中心 | 模式 | 连续波掺钕钇铝石榴石激光治疗机通用技术条件 YY 0307-2011 | 600
460 | 红外中心 | 输出功率 | 连续波掺钕钇铝石榴石激光治疗机通用技术条件 YY 0307-2011 | 1200
461 | 红外中心 | 激光功率不稳定度 | 连续波掺钕钇铝石榴石激光治疗机通用技术条件 YY 0307-2011 | 1200
462 | 红外中心 | 输出功率复现性 | 连续波掺钕钇铝石榴石激光治疗机通用技术条件 YY 0307-2011 | 1200
463 | 红外中心 | 定时装置 | 连续波掺钕钇铝石榴石激光治疗机通用技术条件 YY 0307-2011 | 600
464 | 红外中心 | 安全要求 | 连续波掺钕钇铝石榴石激光治疗机通用技术条件 YY 0307-2011 | 600
465 | 红外中心 | 激光防护眼镜 | 连续波掺钕钇铝石榴石激光治疗机通用技术条件 YY 0307-2011 | 1200
466 | 红外中心 | 一般要求 | 激光产品的安全 第一部分:设备分类、要求和用户指南 GB 7247.1-2012 | 150
467 | 红外中心 | 防护罩 | 激光产品的安全 第一部分:设备分类、要求和用户指南 GB 7247.1-2012 | 150
468 | 红外中心 | 挡板和安全联锁 | 激光产品的安全 第一部分:设备分类、要求和用户指南 GB 7247.1-2012 | 150
469 | 红外中心 | 遥控联锁连接器 | 激光产品的安全 第一部分:设备分类、要求和用户指南 GB 7247.1-2012 | 150
470 | 红外中心 | 人工复位 | 激光产品的安全 第一部分:设备分类、要求和用户指南 GB 7247.1-2012 | 150
471 | 红外中心 | 钥匙控制器 | 激光产品的安全 第一部分:设备分类、要求和用户指南 GB 7247.1-2012 | 150
472 | 红外中心 | 激光辐射发射警告 | 激光产品的安全 第一部分:设备分类、要求和用户指南 GB 7247.1-2012 | 150
473 | 红外中心 | 光束终止器或衰减器 | 激光产品的安全 第一部分:设备分类、要求和用户指南 GB 7247.1-2012 | 150
474 | 红外中心 | 控制器 | 激光产品的安全 第一部分:设备分类、要求和用户指南 GB 7247.1-2012 | 150
475 | 红外中心 | 光学观察器 | 激光产品的安全 第一部分:设备分类、要求和用户指南 GB 7247.1-2012 | 150
476 | 红外中心 | 扫描安全装置 | 激光产品的安全 第一部分:设备分类、要求和用户指南 GB 7247.1-2012 | 150
477 | 红外中心 | “进入”通道 | 激光产品的安全 第一部分:设备分类、要求和用户指南 GB 7247.1-2012 | 150
478 | 红外中心 | 环境条件 | 激光产品的安全 第一部分:设备分类、要求和用户指南 GB 7247.1-2012 | 150
479 | 红外中心 | 标记 | 激光产品的安全 第一部分:设备分类、要求和用户指南 GB 7247.1-2012 | 150
480 | 红外中心 | 激光产品的类别 | 激光产品的安全 第一部分:设备分类、要求和用户指南 GB 7247.1-2012 | 150
481 | 红外中心 | 外观 | 光纤激光器 JB/T 12632-2016 | 100
482 | 红外中心 | 波长 | 光纤激光器 JB/T 12632-2016 | 2000
483 | 红外中心 | 光谱宽度 | 光纤激光器 JB/T 12632-2016 | 1200
484 | 红外中心 | 连续/平均输出功率 | 光纤激光器 JB/T 12632-2016 | 1200
485 | 红外中心 | 光束质量 | 光纤激光器 JB/T 12632-2016 | 2000
486 | 红外中心 | 输出功率不稳定度 | 光纤激光器 JB/T 12632-2016 | 1200
487 | 红外中心 | 偏振度 | 光纤激光器 JB/T 12632-2016 | 600
488 | 红外中心 | 光束直径和发散角 | 光纤激光器 JB/T 12632-2016 | 1200
489 | 红外中心 | 输出光纤芯径 | 光纤激光器 JB/T 12632-2016 | 800
490 | 红外中心 | 电光转换效率 | 光纤激光器 JB/T 12632-2016 | 1500
491 | 红外中心 | 脉冲能量 | 光纤激光器 JB/T 12632-2016 | 1200
492 | 红外中心 | 脉冲宽度 | 光纤激光器 JB/T 12632-2016 | 1200
493 | 红外中心 | 高温工作 | 光纤激光器 JB/T 12632-2016 | 50/h
494 | 红外中心 | 低温工作 | 光纤激光器 JB/T 12632-2016 | 50/h
495 | 红外中心 | 高温存储 | 光纤激光器 JB/T 12632-2016 | 50/h
496 | 红外中心 | 低温存储 | 光纤激光器 JB/T 12632-2016 | 50/h
497 | 红外中心 | 恒定湿热 | 光纤激光器 JB/T 12632-2016 | 50/h
498 | 红外中心 | 安全与防护 | 光纤激光器 JB/T 12632-2016 | 200

## 纺织中心
纺织中心检测一次性告知清单
序号 | 产品名称/项目类别 | 项号 | 项目名称 | 依据标准 | 检验费（元） | 需要样品量 | 检测周期 | 备注
1 | 纱线、纺织品及其制品
1.1 | 纱线、带、纤维（未涉及项目见1.3~1.6）
|  | 1 | 单纱（线）断裂强力（度）变异系数 | GB/T3916-2013 纺织品 卷装纱 单根纱线断裂强力和断裂伸长率的测定(CRE法) | 200
|  | 2 | 单纱（线）断裂强力（度） | GB/T3916-2013 纺织品 卷装纱 单根纱线断裂强力和断裂伸长率的测定(CRE法) | 200
|  | 3 | 断裂伸长率 | GB/T3916-2013 纺织品 卷装纱 单根纱线断裂强力和断裂伸长率的测定(CRE法) | 200
|  | 4 | 断裂伸长率变异系数 | GB/T3916-2013 纺织品 卷装纱 单根纱线断裂强力和断裂伸长率的测定(CRE法) | 200
|  | 5 | 拉伸弹性回复率 | FZ/T 63006-2010松紧带 | 200
|  | 6 | 伸长比 | FZ/T 63006-2010松紧带 | 200
|  | 7 | 条干均匀度 | GB/T3292.1-2008 纺织品 纱线条干不匀试验方法 第1部分：电容法 | 220
|  | 8 | 条干均匀度异系数 | GB/T3292.1-2008 纺织品 纱线条干不匀试验方法 第1部分：电容法 | 220
|  | 9 | 千米棉结/千米纱疵 | GB/T3292.1-2008 纺织品 纱线条干不匀试验方法 第1部分：电容法 | 220
|  | 10 | 长度 | GB/T 6836-2007 缝纫线、FZ/T 63009-2009涤棉包芯缝纫线等标准 | 100
|  | 11 | 长度允许偏差率 | GB/T 6836-2007 缝纫线、FZ/T 63009-2009涤棉包芯缝纫线等标准 | 100
|  | 12 | 长（宽）度偏差 | FZ/T 63006-2010松紧带 | 100
|  | 13 | 结头（结头个数） | GB/T 6836-2007 缝纫线、FZ/T 63009-2009涤棉包芯缝纫线等标准 | 50
|  | 14 | 重量允许偏差率 | FZ/T 63007-2007棉绣花线 | 160
|  | 15 | 百米重量偏差 | GB/T 4743-2009 纺织品 卷装纱 绞纱法线密度的测定 | 160
|  | 16 | 百米重量变异系数 | GB/T 4743-2009 纺织品 卷装纱 绞纱法线密度的测定 | 160
|  | 17 | 质量偏差率 | FZ/T 70001-2015 针织和编结绒线试验方法 | 160
|  | 18 | 圈长偏差率 | FZ/T 70001-2015 针织和编结绒线试验方法 | 100
|  | 19 | 圈数偏差 | FZ/T 70001-2015 针织和编结绒线试验方法 | 100
|  | 20 | 大绞重量偏差率 | FZ/T 70001-2015 针织和编结绒线试验方法 | 100
|  | 21 | 线密度 | GB/T 4743-2009 纺织品 卷装纱 绞纱法线密度的测定 | 160
|  | 22 | 线密度偏差率 | GB/T 4743-2009 纺织品 卷装纱 绞纱法线密度的测定 | 160
|  | 23 | 线密度变异系数 | GB/T 4743-2009 纺织品 卷装纱 绞纱法线密度的测定 | 160
|  | 24 | 十万米纱疵/千米纱疵 | FZ/T01050-1997十万米纱疵 | 300
|  | 25 | 捻度/捻度变异系数 | GB/T 2543.1-2015 纺织品 纱线捻度的测定 第1部分:直接计数法、GB/T 2543.2-2001 纺织品 纱线捻度的测定 第2部分:退捻加捻法 | 160
|  | 26 | 捻度偏差率 | GB/T 2543.1-2015 纺织品 纱线捻度的测定 第1部分:直接计数法、GB/T 2543.2-2001 纺织品 纱线捻度的测定 第2部分:退捻加捻法 | 160
|  | 27 | 捻系数 | GB/T 2543.1-2015 纺织品 纱线捻度的测定 第1部分:直接计数法、GB/T 2543.2-2001 纺织品 纱线捻度的测定 第2部分:退捻加捻法 | 160
|  | 28 | 回潮率 | FZ/T 70001-2015 针织和编结绒线试验方法 | 160
|  | 29 | 羊绒(羊毛）纤维直径/细度 | GB/T 10685-2007羊毛纤维直径试验方法 投影显微镜法 | 300
1.2 | 外观质量
|  | 1 | 毛巾类 | GB/T 22864-2009毛巾等标准 | 200 |  |  | 数量在20条内
|  | 2 | 床上用品类（外观质量/工艺质量） | GB/T 22844-2009配套床上用品等标准 | 400 |  |  | 数量在20条内
|  | 3 | 服装类 | GB2660-2017衬衫 、GB/T 2662-2017棉服装等标准 | 350 |  |  | 机织服装数量10件（套）内； 针织服装数量20件内
|  | 4 | 服饰产品类（围巾、手套、袜子、口罩、领带、帽子、手帕、松紧带等） | FZ/T 73042-2011针织围巾、披肩、FZ/T 82002-2016缝制帽等标准 | 150 |  |  | 数量在10条（顶）内
1.3 | 纤维定性、定量
|  | 1 | 纤维定性（鉴别）：1种纤维（每增加1种加50元） | FZ/T01057.2-2007《纺织纤维鉴别试验方法 第2部分:燃烧法》、FZ/T01057.3-2007《纺织纤维鉴别试验方法 第3部分:显微镜法》、FZ/T01057.4-2007《纺织纤维鉴别试验方法 第4部分:溶解法》 | 100
|  | 2 | 纤维含量：1组分（每增加1组分加50元） | GB/T2910.1-2009《纺织品 定量化学分析 第1部分:试验通则》、FZ/T01095-2002《纺织品 氨纶产品纤维含量的试验方法》、GB/T2910.2-2009《纺织品 定量化学分析 第2部分:三组分纤维混合物》、FZ/T 01026-2017纺织品 定量化学分析 多组分纤维混合物等标准 | 150
|  | 3 | 棉麻含量 | FZ/T 30003-2009 麻棉混纺产品定量分析方法 显微投影法 | 400
|  | 4 | 特种动物毛纤维含量 | GB/T 16988-2013特种动物纤维与绵羊毛混合物含量的测定 | 400
|  | 5 | 涂层鉴别、材质（人造革、合成革）（红外光谱法） | GB/T30666-2014 纺织品 涂层鉴别试验方法、FZ/T01057.8-2012纺织纤维鉴别试验方法 红外光谱鉴别方法等标准 | 500 |  |  | 无资质
1.4 | 染色牢度
|  | 1 | 耐皂洗色牢度 | GB/T 3921-2008耐洗色牢度、GB/T12490-2014纺织品 色牢度试验 耐家庭和商业洗涤色牢度 | 80
|  | 2 | 耐干洗色牢度 | GB/T 5711-2015纺织品 色牢度试验 耐四氯乙烯干洗色牢度 | 80
|  | 3 | 耐水色牢度 | GB/T 5713-2013纺织品 色牢度试验 耐水色牢度 | 80
|  | 4 | 耐汗渍色牢度（酸/碱） | GB/T 3922-2013纺织品 色牢度试验 耐汗渍色牢度 | 160
|  | 5 | 耐唾液色牢度 | GB/T18886-2002纺织品 色牢度试验 耐唾液色牢度 | 80
|  | 6 | 耐摩擦色牢度(干/湿) | GB/T 3920-2008纺织品 色牢度试验 耐摩擦色牢度 | 80
|  | 7 | 耐热压色牢度（耐熨烫色牢度） | GB/T 6152-1997耐热压色牢度 | 80
|  | 8 | 耐海水色牢度 | GB/T 5714-1997耐海水色牢度 | 120
|  | 9 | 耐氯水(游泳池水)色牢度 | GB/T 8433-2013纺织品 色牢度试验 耐氯化水色牢度(游泳池水) | 120
|  | 10 | 耐氯漂色牢度 | GB/T 7069-1997纺织品 色牢度试验 耐次氯酸盐漂白色牢度 | 120
|  | 11 | 酚黄变色牢度 | GB/T29778-2013纺织品 色牢度试验 潜在酚黄变的评估 | 250
|  | 12 | 染料迁移性能 | GB/T 21294-2014服装理化性能的检验方法 | 200
|  | 13 | 耐刷洗色牢度 | GB/T 420-2009纺织品 色牢度试验 颜料印染纺织品耐刷洗色牢度 | 80
|  | 14 | 耐光色牢度（20小时） | GB/T 8427-2008纺织品 色牢度试验 耐人造光色牢度:氙弧 | 350 |  |  | 40小时700元以此类推
|  | 15 | 拼接互染程度（互相沾色牢度） | GB/T 31127-2014纺织品 色牢度试验 拼接互染色牢度 | 100
|  | 16 | 耐光、汗复合色牢度 | GB/T 14576-2009耐光、汗复合色牢度 | 150
|  | 17 | 色牢度评级 | GB/T 250-2008纺织品 色牢度试验 评定变色用灰色样卡、GB/T 251-2008纺织品 色牢度试验 评定沾色用灰色样卡 | 40
1.5 | 纺织品物理性能
|  | 1 | 幅宽 | GB/T 4666-2009纺织品 织物长度和幅宽的测定 | 50
|  | 2 | 棉结杂质疵点格率 | FZ/T 10006-2017本色布棉结杂质疵点格率检验方法 | 100
|  | 3 | 棉结疵点格率 | FZ/T 10006-2017本色布棉结杂质疵点格率检验方法 | 100
|  | 4 | 织物组织 | GB/T 5325-2009精梳涤棉混纺本色布 | 150
|  | 5 | 密度 | GB/T 4668-1995机织物密度的测定 | 100
|  | 6 | 线密度（织物中拆下纱线密度） | GB/T 29256.5-2012纺织品 机织物结构分析方法 第5部分：织物中拆下纱线线密度的测定 | 150
|  | 7 | 单位面积质量/单位长度质量 | GB/T 4669-2008纺织品 机织物 单位长度质量和单位面积质量的测定、GB/T 24218.1-2009纺织品 非织造布试验方法 第1部分:单位面积质量的测定 | 120
|  | 8 | 质量偏差率/单位面积质量偏差率 | FZ/T 20008-2015毛织物单位面积质量的测定 | 120
|  | 9 | 质量偏差/质量偏差率 | FZ/T70010-2006《针织物平方米干燥重量的测定》 | 120
|  | 10 | 儿童上衣拉带规格要求 | GB/T 22702-2008儿童上衣拉带安全规格 | 150
|  | 11 | 绳带要求/童装绳索和拉带安全要求 | GB 31701-2015婴幼儿及儿童纺织产品安全技术规范、GB/T 22705-2008童装绳索和拉带安全要求 | 150
|  | 12 | 附件抗拉强力 | GB 31701-2015婴幼儿及儿童纺织产品安全技术规范 | 150
|  | 13 | 残留金属针/残留金属针或锐利物/断针类残留物 | GB/T 24121-2009纺织制品 断针类残留物的检测方法 | 150
|  | 14 | 附件锐利性/纽扣、装饰物、拉链等附件(冲锋衣） | GB/T 31702-2015纺织制品附件锐利性试验方法 | 150
|  | 15 | 附件脱落强力 | GB/T 32599-2016纺织制品附件脱落强力试验方法 | 150
|  | 16 | 异味 |  | 60
|  | 17 | 标志、标识(使用说明) | GB/T5296.4-2012消费品使用说明 第4部分：纺织品和服装 | 60
|  | 18 | 实物质量 |  | 100
|  | 19 | 成衣扭斜角 | FZ/T 20011-2006毛针织成衣扭斜角试验方法 | 75
|  | 20 | 纬斜和弓纬/纬斜、花斜 | GB/T 14801-2009机织物与针织物纬斜和弓纬试验方法 | 75
|  | 21 | 编织密度系数 | FZ/T 70008-2012毛针织物编织密度系数试验方法 | 100
|  | 22 | 水洗尺寸变化率/尺寸变化（冷水浸渍）/纬斜尺寸变化率 | GB/T 8628-2013纺织品 测定尺寸变化的试验中织物试样和服装的准备、标记及测量、GB/T 8629-2017纺织品 试验用家庭洗涤和干燥程序、GB/T 8630-2013纺织品 洗涤和干燥后尺寸变化的测定、GB/T 8631-2001纺织品 织物因冷水浸渍而引起的尺寸变化的测定等标准 | 120
|  | 23 | 汽蒸尺寸变化 | FZ/T 20021-2012织物经汽蒸后尺寸变化试验方法 | 180
|  | 24 | 起皱级差(洗前/水洗/干洗） | GB2660-2017衬衫 | 100/150/300
|  | 25 | 洗后外观（水洗/干洗） | GB/T 21294-2014服装理化性能的检验方法、GB/T 19981.1-2014纺织品 织物和服装的专业维护、干洗和湿洗 第1部分: 清洗和整烫后性能的评价 | 150/300
|  | 26 | 洗涤(干燥)后外观平整度/洗涤后接缝外观平整度 | GB/T 13769-2009纺织品 评定织物经洗涤后外观平整度的试验方法、GB/T 13770-2009纺织品 评定织物经洗涤后褶裥外观的试验方法、GB/T 13771-2009纺织品 评定织物经洗涤后接缝外观平整度的试验方法、 | 170
|  | 27 | 松弛尺寸变化率 | FZ/T 70009-2012毛纺织产品经洗涤后松弛尺寸变化率和毡化尺寸变化率试验方法 | 120
|  | 28 | 毡化尺寸变化率 | FZ/T 70009-2012毛纺织产品经洗涤后松弛尺寸变化率和毡化尺寸变化率试验方法 | 120
|  | 29 | 水洗后扭曲率/洗涤后扭斜率 | GB/T 23319.2-2009纺织品 洗涤后扭斜的测定 第2部分：机织物和针织物 | 120
|  | 30 | 干洗尺寸变化率 | GB/T 19981.2-2014纺织品 织物和服装的专业维护、干洗和湿洗 第2部分：使用四氯乙烯干洗和整烫时性能试验的程序、FZ/T 80007.3-2006使用粘合衬服装耐干洗测试方法 | 300
|  | 31 | 静态尺寸变化率 | FZ/T 20009-2015毛织物尺寸变化的测定 静态浸水法、GB/T 8631-2001 | 120
|  | 32 | 落水变形 | FZ/T 24004-2009精梳低含毛混纺及纯化纤毛织品等标准 | 100
|  | 33 | 断裂强力 | GB/T 3923.1-2013 纺织品 织物拉伸性能 第1部分:断裂强力和断裂伸长率的测定(条样法)、 GB/T 3923.2-2013 纺织品 织物拉伸性能 第2部分:断裂强力的测定(抓样法)等标准 | 150
|  | 34 | 撕破强力 | GB/T 3917.2-2009纺织品 织物撕破性能 第2部分:裤形试样(单缝)撕破强力的测定、GB/T 3917.3-2009纺织品 织物撕破性能 第3部分:梯形试样撕破强力的测定、GB/T 3917.4-2009纺织品 织物撕破性能 第4部分:舌形试样(双缝)撕破强力的测定等标准 | 150
|  | 35 | 胀破强力/胀破强度 | GB/T 7742.1-2005纺织品 织物胀破性能 第1部分:胀破强力和胀破扩张度的测定 液压法 | 150
|  | 36 | 使用粘合衬服装剥离强力/剥离强度 | FZ/T 80007.1-2006使用粘合衬服装剥离强力测试方法 | 150
|  | 37 | 顶破强力 | GB/T19976-2005《纺织品 顶破强力的测定 钢球法》 | 150
|  | 38 | 接缝强力（接缝拉伸性能） | FZ/T 01031-2016针织物和弹性机织物 接缝强力及伸长率的测定 抓样法、FZ/T 01030-2016针织物和弹性机织物 接缝强力和扩张度的测定 顶破法、 GB/T 13773.1-2008纺织品 织物及其制品的接缝拉伸性能 第1部分:条样法接缝强力的测定等标准 | 150
|  | 39 | 接缝性能（缝子纰裂程度） | GB/T 21294-2014服装理化性能的检验方法、FZ/T 81017-2012非粘合衬西服 | 150
|  | 40 | 纱线抗滑移 | GB/T13772.1-2008纺织品 机织物接缝处纱线抗滑移的测定 第1部分:定滑移量法等标准 | 150
|  | 41 | 缝口脱开程度 | FZ/T 20019-2006毛机织物脱缝程度试验方法 | 150
|  | 42 | 机织物拉伸弹性 | FZ/T 01034-2008纺织品 机织物拉伸弹性试验方法 | 150
|  | 43 | 拉伸弹性回复率/拉伸弹性伸长率 | FZ/T 70006-2004针织物拉伸弹性回复率试验方法 | 150
|  | 44 | 毛纺织品伸长和回复性 | FZ/T 70005-2006毛纺织品伸长和回复性试验方法 | 150
|  | 45 | 起球/起毛起球（滚箱法） | GB/T 4802.3-2008纺织品 织物起毛起球性能的测定 第3部分:起球箱法 | 150
|  | 46 | 起球/起毛起球（圆轨迹法） | GB/T 4802.1-2008纺织品 织物起毛起球性能的测定 第1部分:圆轨迹法 | 100
|  | 47 | 起球/起毛起球（马丁代尔法） | GB/T 4802.2-2008 纺织品 织物起毛起球性能的测定 第2部分:改型马丁代尔法 | 150
|  | 48 | 耐磨性能（马丁代尔法）（1万转以内/2万转以内/3万转以内） | GB/T21196.2-2007纺织品 马丁代尔法织物耐磨性的测定 第2部分:试样破损的测定等标准 | 220/260/300
|  | 49 | 絮用纤维原料要求 | GB 18383-2007絮用纤维制品通用技术要求 | 200
|  | 50 | 透气性 | GB/T 5453-1997纺织品 织物透气性的测定 | 150
|  | 51 | 毛巾吸水性（纺织产品毛细效应） | FZ/T 01071-2008纺织品 毛细效应试验方法、GB/T 22799-2009毛巾产品吸水性测试方法 | 150
|  | 52 | 透湿性 | GB/T 12704.1-2009纺织品 织物透湿性试验方法 第1部分:吸湿法、GB/T 12704.2-2009 | 300
|  | 53 | 燃烧性能试验：垂直法（不含洗涤） | GB/T 5455-2014纺织品 燃烧性能 垂直方向损毁长度、阴燃和续燃时间的测定 | 200 |  |  | 洗涤收费按水洗尺寸变化率标准×洗涤次数
|  | 54 | 燃烧性能试验： 水平法（不含洗涤） | FZ/T 01028-2016纺织品 燃烧性能 水平方向燃烧速率的测定 | 200
|  | 55 | 燃烧性能试验：45法（不含洗涤） | GB/T 14644-2014纺织品 燃烧性能 45°方向燃烧速率的测定 | 240
|  | 56 | 脱毛量（率） | FZ/T 60029-1999毛毯脱毛测试方法、GB/T 22798-2009毛巾产品脱毛率测试方法 | 150
|  | 57 | 保温率 | GB/T 11048-1989纺织品保温性能试验方法 | 300
|  | 58 | 表面抗湿性/防水性能/沾水等级 | GB/T 4745-2012纺织品 防水性能的检测和评价 沾水法 | 200
|  | 59 | 规格尺寸/规格尺寸允差 | GB/T 23172-2008藤编制品等标准 | 50 |  |  | 草编、草编及竹编制品
|  | 60 | 缝迹伸长率 | FZ/T 73019.1-2017针织塑身内衣 弹力型 | 50
|  | 61 | 厚度/绒毛高度 | GB/T 3820-1997纺织品和纺织制品厚度的测定等标准 | 100
|  | 62 | 压缩回弹性能/压缩回弹率 | GB/T 22796-2009被、被套等标准 | 300
|  | 63 | 勾丝/勾丝性能 | GB/T 11047-2008纺织品 织物勾丝性能评定 钉锤法 | 300
|  | 64 | 静电性能:静电半衰期（不含洗涤） | GB/T 12703.1-2008纺织品 静电性能的评定 第1部分:静电压半衰期 | 200 |  |  | 洗涤收费按水洗尺寸变化率标准×洗涤次数
|  | 65 | 静电性能：电荷量（不含洗涤） | GB/T 12703.3-2009纺织品 静电性能的评定 第3部分:电荷量 | 300
|  | 66 | 静电性能：电荷面密度（不含洗涤） | GB/T 12703.2-2009纺织品 静电性能的评定 第2部分:电荷面密度 | 300
|  | 67 | 点对点电阻（不含洗涤） | GB 12014-2009防静电服 | 250
|  | 68 | 直/横向延伸值 | FZ/T 73001-2016袜子等标准 | 150
|  | 69 | 色差 | GB/T 15552-2015丝织物试验方法和检验规则 | 40
|  | 70 | 防紫外线性能 | GB/T 18830-2009纺织品 防紫外线性能的评定 | 1200
|  | 72 | 易去污性（不含洗涤） | FZ/T01118-2012纺织品 防污性能的检测和评价 易去污性 | 300 |  |  | 洗涤收费按水洗尺寸变化率标准×洗涤次数
|  | 73 | 拒油性 | GB/T 19977-2014纺织品 拒油性 抗碳氢化合物试验 | 300
|  | 74 | 拒水性 | GB/T 4745-2012纺织品 防水性能的检测和评价 沾水法 | 200
|  | 75 | 吸湿性/速干性（不含洗涤） | GB/T 21655.1-2008纺织品 吸湿速干性的评定 第1部分:单项组合试验法 | 500/600 |  |  | 洗涤收费按水洗尺寸变化率标准×洗涤次数
|  | 76 | 防钻绒性 | GB/T 12705.1-2009 纺织品 织物防钻绒性试验方法 第1部分:摩擦法、GB/T 12705.2-2009纺织品 织物防钻绒性试验方法 第2部分:转箱法等标准 | 200
|  | 77 | 网眼密度 | FZ/T62014-2015蚊帐 | 100
|  | 78 | 人造革面料抗粘连性 | FZ/T 73028-2017针织人造革服装、FZ/T 81018-2014机织人造革服装 | 300
|  | 79 | 人造革面耐碱液水解牢度 | FZ/T 73028-2017针织人造革服装、FZ/T 81018-2014机织人造革服装 | 200
|  | 80 | 含水率和回潮率 | GB/T 9995-1997纺织材料含水率和回潮率的测定 烘箱干燥法 | 150
|  | 81 | 非织造布液体穿透时间 | GB/T 24218.8-2010纺织品 非织造布试验方法 第8部分：液体穿透时间的测定（模拟尿液） | 300
1.6 | 纺织品化学性能
|  | 1 | 二氯甲烷可溶性物质 | FZ/T20018-2010毛纺织品中二氯甲烷可溶性物质的测定 | 180
|  | 2 | 含油脂率/含油率 | FZ/T 20002-2015毛纺织品含油脂率的测定 | 180
|  | 3 | 甲醛含量 | GB/T 2912.1-2009纺织品 甲醛的测定 第1部分：游离和水解的甲醛（水萃取法） | 200
|  | 4 | pH值 | GB/T 7573-2009纺织品 水萃取液pH值的测定 | 100
|  | 5 | 可分解芳香胺染料/禁用偶氮染料 | GB/T 17592-2011纺织品 禁用偶氮染料的测定 | 600
|  | 6 | 4-氨基偶氮苯 | GB/T 23344-2009纺织品 4-氨基偶氮苯的测定 | 400
|  | 7 | 重金属-六价铬-分光光度法 | GB/T 17593.3-2006纺织品 重金属的测定 第3部分：六价铬 分光光度法 | 200
|  | 8 | 重金属-镉、钴、铬、铜、镍、铅、锑、锌-ICP法 | GB/T 17593.2-2007纺织品 重金属的测定 第2部分：电感耦合等离子体原子发射光谱法 | 150 |  |  | 每元素
|  | 9 | 重金属-砷、镉、钴、铬、铜、镍、铅、锑-原子吸收法 | GB/T 17593.1-2006纺织品 重金属的测定 第1部分： 原子吸收分光光度法 | 150 |  |  | 每元素
|  | 10 | 重金属-砷、汞-原子荧光法 | GB/T 17593.4-2006纺织品 重金属的测定 第4部分：砷、汞原子荧光分光光度法 | 150 |  |  | 每元素
|  | 11 | 总铅和总铬含量 | GB/T 30157-2013纺织品 总铅和总镉含量的测定 | 300
|  | 12 | 邻苯基苯酚 | GB/T 20386-2006纺织品 邻苯基苯酚的测定 | 350
|  | 13 | 邻苯二甲酸酯（6种） | GB/T 20388-2016纺织品 邻苯二甲酸酯的测定 四氢呋喃法 | 800
|  | 14 | 邻苯二甲酸酯（13种） | GB/T 20388-2016纺织品 邻苯二甲酸酯的测定 四氢呋喃法 | 1200
|  | 15 | 富马酸二甲酯 | GB/T 28190-2011 纺织品 富马酸二甲酯的测定 | 600
|  | 16 | 抗菌性能（不含洗涤） | GB/T 20944.2-2007纺织品 抗菌性能的评价 第2部分：吸收法、纺织品 抗菌性能的评价 第3部分:振荡法等标准 | 200 |  |  | 1、每种菌； 2、洗涤收费按水洗尺寸变化率标准×洗涤次数
1.7 | 羽绒羽毛制品
|  | 1 | 绒子含量/含绒量 | GB/T10288-2016羽绒羽毛检验方法等标准 | 500
|  | 2 | 杂质含量 | GB/T10288-2016羽绒羽毛检验方法等标准 | 100
|  | 3 | 陆禽毛含量 | GB/T10288-2016羽绒羽毛检验方法等标准 | 100
|  | 4 | 水禽损伤毛含量 | GB/T10288-2016羽绒羽毛检验方法等标准 | 100
|  | 5 | 异色毛含量 | GB/T10288-2016羽绒羽毛检验方法等标准 | 100
|  | 6 | 绒丝/羽丝含量 | GB/T10288-2016羽绒羽毛检验方法等标准 | 100
|  | 7 | 长毛片含量 | GB/T10288-2016羽绒羽毛检验方法等标准 | 100
|  | 8 | 鹅毛绒含量/鹅毛绒种类鉴定 | GB/T10288-2016羽绒羽毛检验方法等标准 | 300
|  | 9 | 含水率 | GB/T10288-2016羽绒羽毛检验方法等标准 | 150
|  | 10 | 蓬松度 | GB/T10288-2016羽绒羽毛检验方法等标准 | 150
|  | 11 | 耗氧量 | GB/T10288-2016羽绒羽毛检验方法等标准 | 180
|  | 12 | 残脂率 | GB/T10288-2016羽绒羽毛检验方法等标准 | 180
|  | 13 | 浊度（清洁度） | GB/T10288-2016羽绒羽毛检验方法等标准 | 150
|  | 14 | 气味 | GB/T10288-2016羽绒羽毛检验方法等标准 | 60
|  | 15 | 酸度（pH值） | GB/T10288-2016羽绒羽毛检验方法等标准 | 100
|  | 16 | 微生物（嗜温性需氧菌、粪球链菌、亚硫酸还原的梭状芽孢杆菌、沙门氏菌） | GB/T 14272-2011羽绒服装 | 600 |  |  | 4种菌，每种150
|  | 17 | 充绒量 | GB/T 14272-2011羽绒服装等标准 | 400
2 | 皮革、毛皮及相关制品，箱包类
2.1 | 外观、物理性能
|  | 1 | 摩擦色牢度 | QB/T2537-2001皮革 色牢度试验往复式摩擦色牢度等标准 | 200
|  | 2 | 皮革撕裂力 | QB/T 2711-2005皮革 物理和机械试验 撕裂力的测定：双边撕裂 | 300
|  | 3 | 外观 | QB/T 1615-2006皮革服装等标准 | 270
|  | 4 | 缝制 | QB/T 1615-2006皮革服装等标准 | 60
|  | 5 | 规格 | QB/T 1615-2006皮革服装等标准 | 37.5
|  | 6 | 厚度 | QB/T 2709-2005皮革 物理和机械试验厚度的测定 | 150
|  | 7 | 负重 | QB/T 2858-2007学生书袋 | 135
|  | 8 | 带体断裂力 | QB/T 1618-2006皮腰带 | 300
|  | 9 | 带孔断裂力 | QB/T 1618-2006皮腰带 | 300
|  | 10 | 折裂性能 | QB/T 1618-2006皮腰带 | 300
|  | 11 | 拉杆耐疲劳性能 | QB/T 2919-2007箱包 拉杆耐疲劳试验方法 | 300
|  | 12 | 行走性能 | QB/T 2920-2007箱包 行走试验方法 | 300
|  | 13 | 跌落性能 | QB/T 2921-2007箱包 跌落试验方法 | 300
|  | 14 | 振荡冲击性能 | QB/T 2922-2007箱包 振荡冲击试验方法 | 300
|  | 15 | 落锤冲击性能 | QB/T 2918-2007箱包 落锤冲击试验方法 | 300
|  | 16 | 耐冲击性能 | QB/T 2921-2007箱包 跌落试验方法 | 300
|  | 17 | 硬箱箱体耐静压性能 | QB/T 2155-2010旅行箱包 | 300
|  | 18 | 拉链耐用度 | QB/T 1333-2010背提包等标准 | 100
|  | 19 | 箱铝口表面硬度 | QB/T 2155-2010旅行箱包 | 300
|  | 20 | 配件质量 | QB/T 1619-2006票夹等标准 | 300
|  | 21 | 缝合强度/缝合强力 | QB/T 1333-2010背提包等标准 | 300
|  | 22 | 箱（包）锁 | QB/T 2155-2010旅行箱包 | 200
|  | 23 | 滑轮和拉杆 | QB/T 2858-2007学生书袋 | 100
|  | 24 | 背带类书袋的性能 | QB/T 2858-2007学生书袋 | 200
2.2 | 化学性能
|  | 1 | 甲醛含量 | GB/T 19941-2005皮革和毛皮 化学试验 甲醛含量的测定皮革和毛皮 化学试验 甲醛含量的测定 | 300
|  | 2 | 禁用偶氮染料 | GB/T 19942-2005皮革和毛皮 化学试验 禁用偶氮染料的测定 | 600
|  | 3 | 富马酸二甲酯含量 | GB/T 26702-2011皮革和毛皮 化学试验 富马酸二甲酯含量的测定 | 600
|  | 4 | 六价铬含量 | GB/T 22807-2008皮革和毛皮 化学试验 六价铬含量的测定 | 300
|  | 5 | 可溶性重金属含量 | GB 21550-2008聚氯乙烯人造革有害物质限量 | 300 |  |  | 聚氯乙烯人造革
|  | 6 | 其他挥发物含量 | GB 21550-2008聚氯乙烯人造革有害物质限量 | 350
3 | 鞋
3.1 | 外观、物理性能
|  | 1 | 外观质量（感官质量） | GB/T3903.5-2011鞋类 整鞋试验方法 感官质量等标准 | 300
|  | 2 | 标志（标识） | QB/T 1002-2015皮鞋等标准 | 200
|  | 3 | 耐折性能 | GB/T3903.1-2017鞋类 整鞋试验方法 耐折性能 | 400
|  | 4 | 剥离强度 | GB/T3903.3-2011鞋类 整鞋试验方法 剥离强度 | 150
|  | 5 | 耐磨性能 | GB/T3903.2-2017鞋类 整鞋试验方法 耐磨性能 | 150
|  | 6 | 硬度 | GB/T 3903.4-2017鞋类 整鞋试验方法 硬度 | 100
|  | 7 | 跟面耐磨性能 | GB/T 26703-2011皮鞋跟面耐磨性能试验方法 旋转辊筒式磨耗机法 | 400
|  | 8 | 勾心弯曲性能 | GB/T 28011-2011鞋类钢勾心 | 180
|  | 9 | 勾心长度下限值/勾心尺寸 | GB/T 28011-2011鞋类钢勾心 | 100
|  | 10 | 外底与外中底粘合强度/粘合强度 | QB/T 2886-2007 鞋类 整鞋试验方法 帮底粘合强度、GB/T 21396-2008鞋类 成鞋试验方法 帮底粘合强度等标准 | 270
|  | 11 | 后跟结合强度/鞋跟结合力 | GB/T 11413-2015皮鞋后跟结合力试验方法 | 180
|  | 12 | 鞋帮拉出强度/帮带拔出力 | HG/T 2877-2014 橡塑拖、凉鞋帮带拔出力试验方法 | 150
|  | 13 | 鞋用纤维板屈挠指数 | QB/T 1472-2013鞋用纤维板屈挠指数 | 140
|  | 14 | 皮鞋钢勾心纵向抗弯刚度 | QB/T1813-2000皮鞋勾心纵向刚度试验方法、GB/T 3903.34-2008鞋类 勾心试验方法 纵向刚度 | 180
|  | 15 | 皮鞋钢勾心硬度 | GB/T 28011-2011鞋类钢勾心 | 150
|  | 16 | 鞋底材料屈挠 | HG/T 2411-2006 鞋底材料90°屈挠试验方法 | 300
|  | 17 | 帮面低温耐折性能 | QB/T2224-2012鞋类 帮面低温耐折性能要求 | 300
|  | 18 | 防滑性能 | HG/T 3780-2005鞋类静态防滑性能试验方法 | 300
|  | 19 | 可触及的锐利边缘 | GB 6675.2-2014 玩具安全 第2部分：机械与物理性能 | 150
|  | 20 | 可触及的锐利尖端 | GB 6675.2-2014 玩具安全 第2部分：机械与物理性能 | 150
|  | 21 | 断针 | GB 30585-2014儿童鞋安全技术规范 | 150
|  | 22 | 小附件抗拉力 | GB 30585-2014儿童鞋安全技术规范 | 300
|  | 23 | 异味 | GB 30585-2014儿童鞋安全技术规范 | 100
|  | 24 | 摩擦色牢度 | QB/T2882-2007鞋类 帮面、衬里和内垫试验方法摩擦色牢度 | 200
|  | 25 | 整鞋刚性 | GB/T 20991-2007个体防护装备 鞋的测试方法 | 150
3.2 | 化学性能
|  | 1 | 甲醛含量/游离和可部分水解甲醛含量 | GB/T 19941-2005皮革和毛皮 化学试验 甲醛含量的测定皮革和毛皮 化学试验 甲醛含量的测定 | 300
|  | 2 | 禁用偶氮染料/可分解有害芳香染料 | GB/T 19942-2005皮革和毛皮 化学试验 禁用偶氮染料的测定 | 600
|  | 3 | 重金属总含量 | QB/T 4340-2012重金属总含量 | 150 |  |  | 每元素
|  | 4 | 可萃取重金属含量 | QB/T 4339-2012鞋类 化学试验方法 可萃取重金属含量的测定 电感耦合等离子体发射光谱法 | 150 |  |  | 每元素
|  | 5 | 六价铬含量 | GB/T 22807-2008皮革和毛皮 化学试验 六价铬含量的测定 | 300
|  | 6 | 邻苯二甲酸酯 | ISO/TS 16181-2011鞋类 鞋和鞋部件中可能存在的临界物质 鞋材料中邻苯二甲酸盐的测定 | 800
|  | 7 | N-亚硝基胺 | GB/T 24153-2009橡胶及弹性体材料 N-亚硝基胺的测定 | 800
|  | 8 | 富马酸二甲酯含量 | GB/T 26713-2011鞋类 化学试验方法 富马酸二甲酯（DMF）的测定 | 600
|  | 9 | 填充物品质 | GB/T24252-2009蚕丝被 | 400
加急检测视加急时间加收50%至100%

## 建材中心
建材中心检测一次性告知清单
项目名称 | 一级项目 | 二级项目 | 三级项目 | 检验方法 | 费用(元） | 需要样品量 | 检测周期
外观 | 外观 |  |  | GB 18242-2008 | 100
可溶物含量 | 可溶物含量 |  |  | GB 18242-2008 | 400
耐热性 | 耐热性 |  |  | GB 18242-2008 | 300
低温柔性 | 低温柔性 |  |  | GB 18242-2008 | 300
不透水性 | 不透水性 |  |  | GB 18242-2008 | 500
拉力及延伸率 | 拉力及延伸率 |  |  | GB 18242-2008 | 900
浸水后质量增加 | 浸水后质量增加 |  |  | GB 18242-2008 | 200
热老化-拉力保持率 | 热老化 | 拉力保持率 | NULL | GB 18242-2008 | 600
热老化-延伸率保持率 | 热老化 | 延伸率保持率 | NULL | GB 18242-2008 | 500
热老化-低温柔性 | 热老化 | 低温柔性 | NULL | GB 18242-2008 | 400
热老化-尺寸变化率 | 热老化 | 尺寸变化率 | NULL | GB 18242-2008 | 500
热老化-质量损失率 | 热老化 | 质量损失率 | NULL | GB 18242-2008 | 200
渗油性 | 渗油性 | NULL | NULL | GB 18242-2008 | 200
接缝剥离强度 | 接缝剥离强度 | NULL | NULL | GB 18242-2008 | 300
钉杆撕裂强度 | 钉杆撕裂强度 | NULL | NULL | GB 18242-2008 | 200
卷材下表面沥青涂盖层厚度 | 卷材下表面沥青涂盖层厚度 | NULL | NULL | GB 18242-2008 | 200
人工气候加速老化-处理时间720h | 人工气候加速老化 | 处理时间720h | NULL | GB 18242-2008 | 28800
人工气候加速老化-外观 | 人工气候加速老化 | 外观 | NULL | GB 18242-2008 | 200
人工气候加速老化-拉力保持率 | 人工气候加速老化 | 拉力保持率 | NULL | GB 18242-2008 | 900
人工气候加速老化-低温柔性 | 人工气候加速老化 | 低温柔性 | NULL | GB 18242-2008 | 300
面积 | 面积 |  |  | GB 18243-2008 | 100
外观 | 外观 |  |  | GB 18243-2008 | 100
可溶物含量 | 可溶物含量 |  |  | GB 18243-2008 | 400
耐热性 | 耐热性 |  |  | GB 18243-2008 | 300
低温柔性 | 低温柔性 |  |  | GB 18243-2008 | 300
不透水性 | 不透水性 |  |  | GB 18243-2008 | 500
拉力及延伸率 | 拉力及延伸率 |  |  | GB 18243-2008 | 900
浸水后质量增加 | 浸水后质量增加 |  |  | GB 18243-2008 | 200
热老化-拉力保持率 | 热老化 | 拉力保持率 | NULL | GB 18243-2008 | 600
热老化-延伸率保持率 | 热老化 | 延伸率保持率 | NULL | GB 18243-2008 | 500
热老化-低温柔性 | 热老化 | 低温柔性 | NULL | GB 18243-2008 | 400
热老化-尺寸变化率 | 热老化 | 尺寸变化率 | NULL | GB 18243-2008 | 500
热老化-质量损失率 | 热老化 | 质量损失率 | NULL | GB 18243-2008 | 200
接缝剥离强度 | 接缝剥离强度 | NULL | NULL | GB 18243-2008 | 300
钉杆撕裂强度 | 钉杆撕裂强度 | NULL | NULL | GB 18243-2008 | 200
卷材下表面沥青涂盖层厚度 | 卷材下表面沥青涂盖层厚度 | NULL | NULL | GB 18243-2008 | 200
人工气候加速老化-处理时间720h | 人工气候加速老化 | 处理时间720h | NULL | GB 18243-2008 | 28800
人工气候加速老化-外观 | 人工气候加速老化 | 外观 | NULL | GB 18243-2008 | 200
人工气候加速老化-拉力保持率 | 人工气候加速老化 | 拉力保持率 | NULL | GB 18243-2008 | 900
人工气候加速老化-低温柔性 | 人工气候加速老化 | 低温柔性 | NULL | GB 18243-2008 | 300
甲醛释放量 | 甲醛释放量 | NULL | NULL | GB 18580-2017 | 3500
规格尺寸与偏差 | 规格尺寸与偏差 | NULL | NULL | GB/T15036.2-2009 | 200
外观质量 | 外观质量 | NULL | NULL | GB/T15036.2-2009 | 100
含水率 | 含水率 | NULL | NULL | GB/T15036.2-2009 | 200
漆膜表面耐磨 | 漆膜表面耐磨 | NULL | NULL | GB/T15036.2-2009 | 300
漆膜附着力 | 漆膜附着力 | NULL | NULL | GB/T15036.2-2009 | 200
漆膜硬度 | 漆膜硬度 | NULL | NULL | GB/T15036.2-2009 | 200
外观 | 外观 | NULL | NULL | LY/T 1143-2006 | 100
规格尺寸 | 规格尺寸 | NULL | NULL | LY/T 1143-2006 | 100
浸胶量和挥发物含量 | 浸胶量和挥发物含量 | NULL | NULL | LY/T 1143-2006 | 600
预固化度 | 预固化度 | NULL | NULL | LY/T 1143-2006 | 600
尺寸偏差 | 尺寸偏差 | NULL | NULL | LY/T 1580-2010 | 200
含水率 | 含水率 | NULL | NULL | LY/T 1580-2010 | 200
密度 | 密度 | NULL | NULL | LY/T 1580-2010 | 200
甲醛释放限量 | 甲醛释放限量 | NULL | NULL | LY/T 1580-2010 | 3500
静曲强度和弹性模量（三点弯曲） | 静曲强度和弹性模量（三点弯曲） | NULL | NULL | LY/T 1580-2010 | 600
内结合强度 | 内结合强度 | NULL | NULL | LY/T 1580-2010 | 350
握螺钉力 | 握螺钉力 | NULL | NULL | LY/T 1580-2010 | 400
24h吸水厚度膨胀率 | 24h吸水厚度膨胀率 | NULL | NULL | LY/T 1580-2010 | 200
循环试验后静曲强度 | 循环试验后静曲强度 | NULL | NULL | LY/T 1580-2010 | 3000
循环试验后内结合强度 | 循环试验后内结合强度 | NULL | NULL | LY/T 1580-2010 | 3000
煮沸试验后内结合强度 | 煮沸试验后内结合强度 | NULL | NULL | LY/T 1580-2010 | 400
外观质量 | 外观质量 | NULL | NULL | LY/T 1700-2007 | 100
尺寸 | 尺寸 | NULL | NULL | LY/T 1700-2007 | 200
耐热尺寸稳定性 | 耐热尺寸稳定性 | NULL | NULL | LY/T 1700-2007 | 600
耐湿热尺寸稳定性 | 耐湿热尺寸稳定性 | NULL | NULL | LY/T 1700-2007 | 600
耐湿热性能 | 耐湿热性能 | NULL | NULL | LY/T 1700-2007 | 200
表面耐龟裂 | 表面耐龟裂 | NULL | NULL | LY/T 1700-2007 | 200
表面耐冷热循环 | 表面耐冷热循环 | NULL | NULL | LY/T 1700-2007 | 400
甲醛释放量 | 甲醛释放量 | NULL | NULL | LY/T 1700-2007 | 3500
游离甲醛 | 游离甲醛 | NULL | NULL | 建筑胶粘剂有害物质限量GB 30982-2014 | 600
苯 | 苯 | NULL | NULL | 建筑胶粘剂有害物质限量GB 30982-2014 | 200
甲苯、二甲苯 | 甲苯、二甲苯 | NULL | NULL | 建筑胶粘剂有害物质限量GB 30982-2014 | 400
甲苯二异氰酸酯 | 甲苯二异氰酸酯 | NULL | NULL | 建筑胶粘剂有害物质限量GB 30982-2014 | 400
卤代烃（4项） | 卤代烃（4项） | NULL | NULL | 建筑胶粘剂有害物质限量GB 30982-2014 | 800
总挥发性有机物 | 总挥发性有机物 | NULL | NULL | 建筑胶粘剂有害物质限量GB 30982-2014 | 600
邻苯二甲酸酯类化合物 | 邻苯二甲酸酯类化合物 | NULL | NULL | 建筑胶粘剂有害物质限量GB 30982-2014 | 1200
抗穿刺强度 | 抗穿刺强度 | NULL | NULL | CJ/T 234-2006 | 300
厚度 | 厚度 | NULL | NULL | CJ/T 276-2008 | 100
外观 | 外观 | NULL | NULL | CJ/T 276-2008 | 100
密度 | 密度 | NULL | NULL | CJ/T 276-2008 | 300
拉伸性能 | 拉伸性能 | NULL | NULL | CJ/T 276-2008 | 600
直角撕裂强度 | 直角撕裂强度 | NULL | NULL | CJ/T 276-2008 | 300
炭黑含量 | 炭黑含量 | NULL | NULL | CJ/T 276-2008 | 600
氧化诱导时间（OIT） | 氧化诱导时间（OIT） | NULL | NULL | CJ/T 276-2008 | 600
水蒸气渗透系数 | 水蒸气渗透系数 | NULL | NULL | CJ/T 276-2008 | 500
尺寸稳定性 | 尺寸稳定性 | NULL | NULL | CJ/T 276-2008 | 300
85℃热老化 | 85℃热老化 | NULL | NULL | CJ/T 276-2008 | 800
尺寸偏差 | 尺寸偏差 | NULL | NULL | GB 12952-2011 | 100
外观 | 外观 | NULL | NULL | GB 12952-2011 | 100
拉伸性能 | 拉伸性能 | NULL | NULL | GB 12952-2011 | 900
热处理尺寸变化率 | 热处理尺寸变化率 | NULL | NULL | GB 12952-2011 | 500
低温弯折性 | 低温弯折性 | NULL | NULL | GB 12952-2011 | 300
不透水性 | 不透水性 | NULL | NULL | GB 12952-2011 | 500
抗冲击性能 | 抗冲击性能 | NULL | NULL | GB 12952-2011 | 400
抗静态荷载 | 抗静态荷载 | NULL | NULL | GB 12952-2011 | 400
接缝剥离强度 | 接缝剥离强度 | NULL | NULL | GB 12952-2011 | 300
直角撕裂强度 | 直角撕裂强度 | NULL | NULL | GB 12952-2011 | 200
梯形撕裂强度 | 梯形撕裂强度 | NULL | NULL | GB 12952-2011 | 200
吸水率 | 吸水率 | NULL | NULL | GB 12952-2011 | 200
热老化-外观 | 热老化 | 外观 | NULL | GB 12952-2011 | 200
热老化-最大拉力保持率 | 热老化 | 最大拉力保持率 | NULL | GB 12952-2011 | 600
热老化-拉伸强度保持率 | 热老化 | 拉伸强度保持率 | NULL | GB 12952-2011 | 600
热老化-最大拉力时伸长率保持率 | 热老化 | 最大拉力时伸长率保持率 | NULL | GB 12952-2011 | 500
热老化-断裂伸长率保持率 | 热老化 | 断裂伸长率保持率 | NULL | GB 12952-2011 | 500
热老化-低温弯折性 | 热老化 | 低温弯折性 | NULL | GB 12952-2011 | 400
耐化学性-外观 | 耐化学性 | 外观 | NULL | GB 12952-2011 | 200
耐化学性-最大拉力保持率 | 耐化学性 | 最大拉力保持率 | NULL | GB 12952-2011 | 600
耐化学性-拉伸强度保持率 | 耐化学性 | 拉伸强度保持率 | NULL | GB 12952-2011 | 600
耐化学性-最大拉力时伸长率保持率 | 耐化学性 | 最大拉力时伸长率保持率 | NULL | GB 12952-2011 | 500
耐化学性-断裂伸长率保持率 | 耐化学性 | 断裂伸长率保持率 | NULL | GB 12952-2011 | 500
耐化学性-低温弯折性 | 耐化学性 | 低温弯折性 | NULL | GB 12952-2011 | 300
人工气候加速老化-处理时间1500小时 | 人工气候加速老化 | 处理时间1500小时 | NULL | GB 12952-2011 | 60000
人工气候加速老化-外观 | 人工气候加速老化 | 外观 | NULL | GB 12952-2011 | 200
人工气候加速老化-最大拉力保持率 | 人工气候加速老化 | 最大拉力保持率 | NULL | GB 12952-2011 | 400
人工气候加速老化-拉伸强度保持率 | 人工气候加速老化 | 拉伸强度保持率 | NULL | GB 12952-2011 | 300
人工气候加速老化-最大拉力时伸长率保持率 | 人工气候加速老化 | 最大拉力时伸长率保持率 | NULL | GB 12952-2011 | 400
人工气候加速老化-断裂伸长率保持率 | 人工气候加速老化 | 断裂伸长率保持率 | NULL | GB 12952-2011 | 300
人工气候加速老化-低温弯折性 | 人工气候加速老化 | 低温弯折性 | NULL | GB 12952-2011 | 300
外观 | 外观 | NULL | NULL | GB 16776-2005 建筑用硅酮结构密封胶 | 100
下垂度 | 下垂度 | NULL | NULL | GB 16776-2005 建筑用硅酮结构密封胶 | 300
挤出性 | 挤出性 | NULL | NULL | GB 16776-2005 建筑用硅酮结构密封胶 | 600
适用期 | 适用期 | NULL | NULL | GB 16776-2005 建筑用硅酮结构密封胶 | 600
表干时间 | 表干时间 | NULL | NULL | GB 16776-2005 建筑用硅酮结构密封胶 | 300
硬度（邵A) | 硬度（邵A) | NULL | NULL | GB 16776-2005 建筑用硅酮结构密封胶 | 200
拉伸粘结性 | 拉伸粘结性 | NULL | NULL | GB 16776-2005 建筑用硅酮结构密封胶 | 600
23℃拉伸粘结强度 | 23℃拉伸粘结强度 | NULL | NULL | GB 16776-2005 建筑用硅酮结构密封胶 | 600
90℃拉伸粘结强度 | 90℃拉伸粘结强度 | NULL | NULL | GB 16776-2005 建筑用硅酮结构密封胶 | 1200
-30℃拉伸粘结强度 | -30℃拉伸粘结强度 | NULL | NULL | GB 16776-2005 建筑用硅酮结构密封胶 | 1000
浸水后拉伸粘结强度 | 浸水后拉伸粘结强度 | NULL | NULL | GB 16776-2005 建筑用硅酮结构密封胶 | 1000
粘结破坏面积 | 粘结破坏面积 | NULL | NULL | GB 16776-2005 建筑用硅酮结构密封胶 | 300
最大拉伸强度时伸长率 | 最大拉伸强度时伸长率 | NULL | NULL | GB 16776-2005 建筑用硅酮结构密封胶 | 300
热老化 | 热老化 | NULL | NULL | GB 16776-2005 建筑用硅酮结构密封胶 | 1200
相容性试验 | 相容性试验 | NULL | NULL | GB 16776-2005 建筑用硅酮结构密封胶 | 2800
适用期 | 适用期 | NULL | NULL | GB 16776-2005 中空玻璃用硅酮结构密封胶 | 600
热老化 | 热老化 | NULL | NULL | GB 16776-2005 中空玻璃用硅酮结构密封胶 | 1200
片材尺寸的测定 | 片材尺寸的测定 | NULL | NULL | GB 18173.1-2012 | 100
外观质量 | 外观质量 | NULL | NULL | GB 18173.1-2012 | 100
片材的拉伸性能 | 片材的拉伸性能 | NULL | NULL | GB 18173.1-2012 | 900
撕裂强度 | 撕裂强度 | NULL | NULL | GB 18173.1-2012 | 200
不透水性 | 不透水性 | NULL | NULL | GB 18173.1-2012 | 500
低温弯折 | 低温弯折 | NULL | NULL | GB 18173.1-2012 | 300
加热伸缩量 | 加热伸缩量 | NULL | NULL | GB 18173.1-2012 | 500
热空气老化-拉伸强度保持率 | 热空气老化 | 拉伸强度保持率 | NULL | GB 18173.1-2012 | 800
热空气老化-拉断伸长率保持率 | 热空气老化 | 拉断伸长率保持率 | NULL | GB 18173.1-2012 | 400
耐碱性-拉伸强度保持率 | 耐碱性 | 拉伸强度保持率 | NULL | GB 18173.1-2012 | 800
耐碱性-拉断伸长率保持率 | 耐碱性 | 拉断伸长率保持率 | NULL | GB 18173.1-2012 | 400
臭氧老化-处理时间168小时 | 臭氧老化 | 处理时间168小时 | NULL | GB 18173.1-2012 | 3360
人工气候老化-处理时间250小时 | 人工气候老化 | 处理时间250小时 | NULL | GB 18173.1-2012 | 10000
人工气候老化-拉伸强度保持率 | 人工气候老化 | 拉伸强度保持率 | NULL | GB 18173.1-2012 | 300
人工气候老化-拉断伸长率保持率 | 人工气候老化 | 拉断伸长率保持率 | NULL | GB 18173.1-2012 | 200
粘接剥离强度-标准试验 | 粘接剥离强度 | 标准试验 | NULL | GB 18173.1-2012 | 300
粘接剥离强度-浸水保持率 | 粘接剥离强度 | 浸水保持率 | NULL | GB 18173.1-2012 | 500
复合强度 | 复合强度 | NULL | NULL | GB 18173.1-2012 | 300
自粘片材粘接性能 | 自粘片材粘接性能 | NULL | NULL | GB 18173.1-2012 | 300
异形片抗压强度 | 异形片抗压强度 | NULL | NULL | GB 18173.1-2012 | 300
异形片排水面积 | 异形片排水面积 | NULL | NULL | GB 18173.1-2012 | 300
规格尺寸 | 规格尺寸 | NULL | NULL | GB 18173.4-2010 | 100
外观质量 | 外观质量 | NULL | NULL | GB 18173.4-2010 | 100
硬度 | 硬度 | NULL | NULL | GB 18173.4-2010 | 200
拉伸强度、拉伸伸长率 | 拉伸强度、拉伸伸长率 | NULL | NULL | GB 18173.4-2010 | 600
压缩永久变形 | 压缩永久变形 | NULL | NULL | GB 18173.4-2010 | 300
热空气老化 | 热空气老化 | NULL | NULL | GB 18173.4-2010 | 800
反复浸水 | 反复浸水 | NULL | NULL | GB 18173.4-2010 | 500
低温弯折 | 低温弯折 | NULL | NULL | GB 18173.4-2010 | 300
体积膨胀率 | 体积膨胀率 | NULL | NULL | GB 18173.4-2010 | 300
面积 | 面积 | NULL | NULL | GB 23441－2009 | 100
外观 | 外观 | NULL | NULL | GB 23441－2009 | 100
可溶物含量 | 可溶物含量 | NULL | NULL | GB 23441－2009 | 400
拉伸性能 | 拉伸性能 | NULL | NULL | GB 23441－2009 | 900
钉杆撕裂强度 | 钉杆撕裂强度 | NULL | NULL | GB 23441－2009 | 200
耐热性 | 耐热性 | NULL | NULL | GB 23441－2009 | 300
低温柔性 | 低温柔性 | NULL | NULL | GB 23441－2009 | 300
不透水性 | 不透水性 | NULL | NULL | GB 23441－2009 | 500
剥离强度 | 剥离强度 | NULL | NULL | GB 23441－2009 | 500
钉杆水密性 | 钉杆水密性 | NULL | NULL | GB 23441－2009 | 200
渗油性 | 渗油性 | NULL | NULL | GB 23441－2009 | 200
持粘性 | 持粘性 | NULL | NULL | GB 23441－2009 | 200
热老化-拉力保持率 | 热老化 | 拉力保持率 | NULL | GB 23441－2009 | 600
热老化-延伸率保持率 | 热老化 | 延伸率保持率 | NULL | GB 23441－2009 | 500
热老化-低温柔性 | 热老化 | 低温柔性 | NULL | GB 23441－2009 | 400
热老化-剥离强度卷材与铝板 | 热老化 | 剥离强度卷材与铝板 | NULL | GB 23441－2009 | 500
热稳定性 | 热稳定性 | NULL | NULL | GB 23441－2009 | 300
自粘沥青再剥离强度 | 自粘沥青再剥离强度 | NULL | NULL | GB 23441－2009 | 300
拉伸性能 | 拉伸性能 | NULL | NULL | GB/T 1040.1-2006 | 360
拉伸屈服强度 | 拉伸屈服强度 | NULL | NULL | GB/T 1040.1-2006 | 180
拉伸性能 | 拉伸性能 | NULL | NULL | GB/T 1040.1-2006 | 360
断裂伸长率 | 断裂伸长率 | NULL | NULL | GB/T 1040.1-2006 | 80
拉断力和断裂标称应变 | 拉断力和断裂标称应变 | NULL | NULL | GB/T 1040.1-2006 | 80
断裂伸长率 | 断裂伸长率 | NULL | NULL | GB/T 1040.1-2006 | 80
拉伸屈服强度-薄膜和薄片 | 拉伸屈服强度 | 薄膜和薄片 | NULL | GB/T 1040.3-2006 | 180
拉伸性能-薄膜和薄片 | 拉伸性能 | 薄膜和薄片 | NULL | GB/T 1040.3-2006 | 360
断裂伸长率-薄膜和薄片 | 断裂伸长率 | 薄膜和薄片 | NULL | GB/T 1040.3-2006 | 80
拉断力和断裂标称应变-薄膜和薄片 | 拉断力和断裂标称应变 | 薄膜和薄片 | NULL | GB/T 1040.3-2006 | 80
断裂伸长率-薄膜和薄片 | 断裂伸长率 | 薄膜和薄片 | NULL | GB/T 1040.3-2006 | 80
浸水后定伸粘结性 | 浸水后定伸粘结性 | NULL | NULL | GB/T 13477.11-2017 硅酮和改性硅酮建筑密封胶 | 600
质量损失率 | 质量损失率 | NULL | NULL | GB/T 13477.19-2017 硅酮和改性硅酮建筑密封胶 | 600
拉伸模量 | 拉伸模量 | NULL | NULL | GB/T 13477.8-2017 硅酮和改性硅酮建筑密封胶 | 600
外观 | 外观 | NULL | NULL | GB/T 14683-2017 硅酮和改性硅酮建筑密封胶 | 100
密度 | 密度 | NULL | NULL | GB/T 14683-2017 硅酮和改性硅酮建筑密封胶 | 300
下垂度 | 下垂度 | NULL | NULL | GB/T 14683-2017 硅酮和改性硅酮建筑密封胶 | 300
表干时间 | 表干时间 | NULL | NULL | GB/T 14683-2017 硅酮和改性硅酮建筑密封胶 | 300
挤出性 | 挤出性 | NULL | NULL | GB/T 14683-2017 硅酮和改性硅酮建筑密封胶 | 600
适用期 | 适用期 | NULL | NULL | GB/T 14683-2017 硅酮和改性硅酮建筑密封胶 | 600
弹性恢复率 | 弹性恢复率 | NULL | NULL | GB/T 14683-2017 硅酮和改性硅酮建筑密封胶 | 600
定伸粘结性 | 定伸粘结性 | NULL | NULL | GB/T 14683-2017 硅酮和改性硅酮建筑密封胶 | 600
定伸永久变形 | 定伸永久变形 | NULL | NULL | GB/T 14683-2017 硅酮和改性硅酮建筑密封胶 | 600
紫外线辐照后粘结性 | 紫外线辐照后粘结性 | NULL | NULL | GB/T 14683-2017 硅酮和改性硅酮建筑密封胶 | 1000
浸水光照后粘结性 | 浸水光照后粘结性 | NULL | NULL | GB/T 14683-2017 硅酮和改性硅酮建筑密封胶 | 1000
尺寸、密度和管壳偏心度 | 尺寸、密度和管壳偏心度 | NULL | NULL | GB/T 16400-2015 | 400
化学成分 | 化学成分 | NULL | NULL | GB/T 16400-2015 | 1200
渣球含量 | 渣球含量 | NULL | NULL | GB/T 16400-2015 | 200
加热永久线变化 | 加热永久线变化 | NULL | NULL | GB/T 16400-2015 | 500
导热系数（平均温度500℃） | 导热系数（平均温度500℃） | NULL | NULL | GB/T 16400-2015 | 1500
抗拉强度 | 抗拉强度 | NULL | NULL | GB/T 16400-2015 | 300
含水率 | 含水率 | NULL | NULL | GB/T 16400-2015 | 200
腐蚀性 | 腐蚀性 | NULL | NULL | GB/T 16400-2015 | 840
燃烧性能 | 燃烧性能 | NULL | NULL | GB/T 16400-2015 | 3900
防水性能 | 防水性能 | NULL | NULL | GB/T 16400-2015 | 600
压缩强度 | 压缩强度 | NULL | NULL | GB/T 16400-2015 | 300
纵横向断裂强度和纵横向标准强度对应伸长率 | 纵横向断裂强度和纵横向标准强度对应伸长率 | NULL | NULL | GB/T 17638-2017 | 600
顶破强力 | 顶破强力 | NULL | NULL | GB/T 17638-2017 | 300
顶破强力 | 顶破强力 | NULL | NULL | GB/T 17638-2017 | 300
单位面积质量偏差 | 单位面积质量偏差 | NULL | NULL | GB/T 17638-2017 | 300
幅宽偏差率 | 幅宽偏差率 | NULL | NULL | GB/T 17638-2017 | 200
厚度偏差率 | 厚度偏差率 | NULL | NULL | GB/T 17638-2017 | 200
纵横向撕破强力 | 纵横向撕破强力 | NULL | NULL | GB/T 17638-2017 | 300
抗酸碱性能 | 抗酸碱性能 | NULL | NULL | GB/T 17638-2017 | 800
抗氧化性能 | 抗氧化性能 | NULL | NULL | GB/T 17638-2017 | 800
抗紫外线性能 | 抗紫外线性能 | NULL | NULL | GB/T 17638-2017 | 800
抗酸碱性能 | 抗酸碱性能 | NULL | NULL | GB/T 17639-2008 | 800
抗氧化性能 | 抗氧化性能 | NULL | NULL | GB/T 17639-2008 | 800
抗紫外线性能 | 抗紫外线性能 | NULL | NULL | GB/T 17639-2008 | 800
水-紫外线光照后拉伸粘结强度 | 水-紫外线光照后拉伸粘结强度 | NULL | NULL | GB/T 29755-2013 建筑用硅酮结构密封胶 | 1000
外观 | 外观 | NULL | NULL | GB/T 29755-2013 中空玻璃用弹性密封胶 | 100
密度 | 密度 | NULL | NULL | GB/T 29755-2013 中空玻璃用弹性密封胶 | 300
下垂度 | 下垂度 | NULL | NULL | GB/T 29755-2013 中空玻璃用弹性密封胶 | 300
表干时间 | 表干时间 | NULL | NULL | GB/T 29755-2013 中空玻璃用弹性密封胶 | 300
适用期 | 适用期 | NULL | NULL | GB/T 29755-2013 中空玻璃用弹性密封胶 | 600
硬度(邵A) | 硬度(邵A) | NULL | NULL | GB/T 29755-2013 中空玻璃用弹性密封胶 | 200
弹性恢复率 | 弹性恢复率 | NULL | NULL | GB/T 29755-2013 中空玻璃用弹性密封胶 | 600
拉伸粘结性能 | 拉伸粘结性能 | NULL | NULL | GB/T 29755-2013 中空玻璃用弹性密封胶 | 600
定伸粘结性 | 定伸粘结性 | NULL | NULL | GB/T 29755-2013 中空玻璃用弹性密封胶 | 600
热空气老化后拉伸粘结性 | 热空气老化后拉伸粘结性 | NULL | NULL | GB/T 29755-2013 中空玻璃用弹性密封胶 | 1200
热失重 | 热失重 | NULL | NULL | GB/T 29755-2013 中空玻璃用弹性密封胶 | 1200
水-紫外线光照后拉伸粘结强度 | 水-紫外线光照后拉伸粘结强度 | NULL | NULL | GB/T 29755-2013 中空玻璃用弹性密封胶 | 1000
外观 | 外观 | NULL | NULL | GB/T 5849-2016 | 100
规格尺寸及公差 | 规格尺寸及公差 | NULL | NULL | GB/T 5849-2016 | 200
含水率 | 含水率 | NULL | NULL | GB/T 5849-2016 | 200
表面结合强度 | 表面结合强度 | NULL | NULL | GB/T 5849-2016 | 350
浸渍剥离 | 浸渍剥离 | NULL | NULL | GB/T 5849-2016 | 400
胶合强度 | 胶合强度 | NULL | NULL | GB/T 5849-2016 | 350
甲醛释放量 | 甲醛释放量 | NULL | NULL | GB/T 5849-2016 | 3500
横向静曲强度 | 横向静曲强度 | NULL | NULL | GB/T 5849-2016 | 300
规格尺寸偏差 | 规格尺寸偏差 | NULL | NULL | GB/T11718-2009 | 200
密度 | 密度 | NULL | NULL | GB/T11718-2009 | 200
含水率 | 含水率 | NULL | NULL | GB/T11718-2009 | 200
甲醛释放量 | 甲醛释放量 | NULL | NULL | GB/T11718-2009 | 3500
吸水厚度膨胀率 | 吸水厚度膨胀率 | NULL | NULL | GB/T11718-2009 | 200
内结合强度 | 内结合强度 | NULL | NULL | GB/T11718-2009 | 350
静曲强度和弹性模量 | 静曲强度和弹性模量 | NULL | NULL | GB/T11718-2009 | 600
表面胶合强度 | 表面胶合强度 | NULL | NULL | GB/T11718-2009 | 350
循环试验条件下防潮性能 | 循环试验条件下防潮性能 | NULL | NULL | GB/T11718-2009 | 2700
沸腾试验后内结合强度 | 沸腾试验后内结合强度 | NULL | NULL | GB/T11718-2009 | 500
湿静曲强度试验 | 湿静曲强度试验 | NULL | NULL | GB/T11718-2009 | 500
握螺钉力 | 握螺钉力 | NULL | NULL | GB/T11718-2009 | 400
尺寸稳定性 | 尺寸稳定性 | NULL | NULL | GB/T11718-2009 | 600
尺寸及偏差 | 尺寸及偏差 | NULL | NULL | GB/T11944-2012 | 100
外观质量 | 外观质量 | NULL | NULL | GB/T11944-2012 | 100
露点 | 露点 | NULL | NULL | GB/T11944-2012 | 800
耐紫外线辐照 | 耐紫外线辐照 | NULL | NULL | GB/T11944-2012 | 1000
水气密封耐久性能 | 水气密封耐久性能 | NULL | NULL | GB/T11944-2012 | 1200
初始气体含量 | 初始气体含量 | NULL | NULL | GB/T11944-2012 | 800
气体密封耐久性能 | 气体密封耐久性能 | NULL | NULL | GB/T11944-2012 | 1000
U值 | U值 | NULL | NULL | GB/T11944-2012 | 1500
硬度 | 硬度 | NULL | NULL | GB/T12706-2008 | 200
弹性模量 | 弹性模量 | NULL | NULL | GB/T12706-2008 | 500
外观质量 | 外观质量 | NULL | NULL | GB/T18103-2013 | 100
规格尺寸偏差 | 规格尺寸偏差 | NULL | NULL | GB/T18103-2013 | 100
浸渍剥离性能 | 浸渍剥离性能 | NULL | NULL | GB/T18103-2013 | 400
含水率 | 含水率 | NULL | NULL | GB/T18103-2013 | 200
静曲强度和弹性模量 | 静曲强度和弹性模量 | NULL | NULL | GB/T18103-2013 | 600
漆膜附着力 | 漆膜附着力 | NULL | NULL | GB/T18103-2013 | 200
漆膜硬度 | 漆膜硬度 | NULL | NULL | GB/T18103-2013 | 100
表面耐磨 | 表面耐磨 | NULL | NULL | GB/T18103-2013 | 300
表面耐污染 | 表面耐污染 | NULL | NULL | GB/T18103-2013 | 200
甲醛释放量 | 甲醛释放量 | NULL | NULL | GB/T18103-2013 | 3500
外观质量 | 外观质量 | NULL | NULL | GB/T24137-2009 | 100
规格尺寸和偏差 | 规格尺寸和偏差 | NULL | NULL | GB/T24137-2009 | 200
含水率 | 含水率 | NULL | NULL | GB/T24137-2009 | 200
抗弯强度，抗弯弹性模量 | 抗弯强度，抗弯弹性模量 | NULL | NULL | GB/T24137-2009 | 600
尺寸稳定性 | 尺寸稳定性 | NULL | NULL | GB/T24137-2009 | 800
板面握螺钉力 | 板面握螺钉力 | NULL | NULL | GB/T24137-2009 | 400
邵氏硬度 | 邵氏硬度 | NULL | NULL | GB/T24137-2009 | 200
吸水厚度膨胀率 | 吸水厚度膨胀率 | NULL | NULL | GB/T24137-2009 | 200
剥离力 | 剥离力 | NULL | NULL | GB/T24137-2009 | 300
表面胶合强度 | 表面胶合强度 | NULL | NULL | GB/T24137-2009 | 350
漆膜附着力 | 漆膜附着力 | NULL | NULL | GB/T24137-2009 | 200
抗冻融性 | 抗冻融性 | NULL | NULL | GB/T24137-2009 | 600
表面耐污染腐蚀 | 表面耐污染腐蚀 | NULL | NULL | GB/T24137-2009 | 200
抗人工气候老化 | 抗人工气候老化 | NULL | NULL | GB/T24137-2009 | 5000
甲醛释放量 | 甲醛释放量 | NULL | NULL | GB/T24137-2009 | 3500
可溶性重金属 | 可溶性重金属 | NULL | NULL | GB/T24137-2009 | 800
防火性能 | 防火性能 | NULL | NULL | GB/T24137-2009 | 4000
甲醛释放量 | 甲醛释放量 | NULL | NULL | GB/T28995-2012 | 520
浸胶量 | 浸胶量 | NULL | NULL | GB/T28995-2012 | 300
挥发物含量 | 挥发物含量 | NULL | NULL | GB/T28995-2012 | 300
预固化度 | 预固化度 | NULL | NULL | GB/T28995-2012 | 300
耐磨转数 | 耐磨转数 | NULL | NULL | GB/T28995-2012 | 400
外观质量 | 外观质量 | NULL | NULL | GB/T34722-2017 | 100
规格尺寸 | 规格尺寸 | NULL | NULL | GB/T34722-2017 | 200
含水率 | 含水率 | NULL | NULL | GB/T34722-2017 | 200
胶合强度 | 胶合强度 | NULL | NULL | GB/T34722-2017 | 400
浸渍剥离 | 浸渍剥离 | NULL | NULL | GB/T34722-2017 | 400
横向静曲强度 | 横向静曲强度 | NULL | NULL | GB/T34722-2017 | 300
表面胶合强度 | 表面胶合强度 | NULL | NULL | GB/T34722-2017 | 350
表面耐划痕 | 表面耐划痕 | NULL | NULL | GB/T34722-2017 | 200
表面耐磨 | 表面耐磨 | NULL | NULL | GB/T34722-2017 | 400
表面耐香烟灼烧 | 表面耐香烟灼烧 | NULL | NULL | GB/T34722-2017 | 200
表面耐干热 | 表面耐干热 | NULL | NULL | GB/T34722-2017 | 200
表面耐污染腐蚀 | 表面耐污染腐蚀 | NULL | NULL | GB/T34722-2017 | 200
表面耐冷热循环 | 表面耐冷热循环 | NULL | NULL | GB/T34722-2017 | 400
表面耐龟裂 | 表面耐龟裂 | NULL | NULL | GB/T34722-2017 | 200
表面耐水蒸气 | 表面耐水蒸气 | NULL | NULL | GB/T34722-2017 | 200
耐光色牢度 | 耐光色牢度 | NULL | NULL | GB/T34722-2017 | 500
甲醛释放量 | 甲醛释放量 | NULL | NULL | GB/T34722-2017 | 3500
外观质量 | 外观质量 | NULL | NULL | GB/T34722-2017 | 100
摩擦系数 | 摩擦系数 | NULL | NULL | GB/T4100-2015 | 300
外观质量 | 外观质量 | NULL | NULL | GB/T9846-2015 | 100
规格尺寸偏差 | 规格尺寸偏差 | NULL | NULL | GB/T9846-2015 | 200
含水率 | 含水率 | NULL | NULL | GB/T9846-2015 | 200
胶合强度 | 胶合强度 | NULL | NULL | GB/T9846-2015 | 500
浸渍剥离 | 浸渍剥离 | NULL | NULL | GB/T9846-2015 | 400
静曲强度和弹性模量 | 静曲强度和弹性模量 | NULL | NULL | GB/T9846-2015 | 600
甲醛释放量 | 甲醛释放量 | NULL | NULL | GB/T9846-2015 | 3500
总挥发性有机化合物（TVOC）的释放率 | 总挥发性有机化合物（TVOC）的释放率 | NULL | NULL | HJ 571-2010 | 3500
甲醛释放量（HJ 571-2010) | 甲醛释放量（HJ 571-2010) | NULL | NULL | HJ 571-2010 | 3500
外观 | 外观 | NULL | NULL | JC/T 1051-2007 | 500
尺寸及允许偏差 | 尺寸及允许偏差 | NULL | NULL | JC/T 1051-2007 | 400
导热系数（平均温度25℃） | 导热系数（平均温度25℃） | NULL | NULL | JC/T 1051-2007 | 600
180°剥离强度 | 180°剥离强度 | NULL | NULL | JC/T 1051-2007 | 3500
压缩强度 | 压缩强度 | NULL | NULL | JC/T 1051-2007 | 3500
弯曲强度 | 弯曲强度 | NULL | NULL | JC/T 1051-2007 | 3500
尺寸稳定性 | 尺寸稳定性 | NULL | NULL | JC/T 1051-2007 | 500
燃烧性能 | 燃烧性能 | NULL | NULL | JC/T 1051-2007 | 400
甲醛释放量 | 甲醛释放量 | NULL | NULL | JC/T 1051-2007 | 600
外观 | 外观 | NULL | NULL | JC/T 482-2003 聚氨酯建筑密封胶 | 100
密度 | 密度 | NULL | NULL | JC/T 482-2003 聚氨酯建筑密封胶 | 300
流动性 | 流动性 | NULL | NULL | JC/T 482-2003 聚氨酯建筑密封胶 | 300
挤出性 | 挤出性 | NULL | NULL | JC/T 482-2003 聚氨酯建筑密封胶 | 600
表干时间 | 表干时间 | NULL | NULL | JC/T 482-2003 聚氨酯建筑密封胶 | 300
适用期 | 适用期 | NULL | NULL | JC/T 482-2003 聚氨酯建筑密封胶 | 600
弹性恢复率 | 弹性恢复率 | NULL | NULL | JC/T 482-2003 聚氨酯建筑密封胶 | 600
拉伸模量 | 拉伸模量 | NULL | NULL | JC/T 482-2003 聚氨酯建筑密封胶 | 600
定伸粘结性 | 定伸粘结性 | NULL | NULL | JC/T 482-2003 聚氨酯建筑密封胶 | 600
浸水后定伸粘结性 | 浸水后定伸粘结性 | NULL | NULL | JC/T 482-2003 聚氨酯建筑密封胶 | 600
质量损失率 | 质量损失率 | NULL | NULL | JC/T 482-2003 聚氨酯建筑密封胶 | 600
外观质量 | 外观质量 | NULL | NULL | JC/T 564.1-2008 纤维增强硅酸钙板 第 1 部分：无石棉硅酸钙板 | 100
尺寸偏差 | 尺寸偏差 | NULL | NULL | JC/T 564.1-2008 纤维增强硅酸钙板 第 1 部分：无石棉硅酸钙板 | 100
表观密度 | 表观密度 | NULL | NULL | JC/T 564.1-2008 纤维增强硅酸钙板 第 1 部分：无石棉硅酸钙板 | 300
导热系数 | 导热系数 | NULL | NULL | JC/T 564.1-2008 纤维增强硅酸钙板 第 1 部分：无石棉硅酸钙板 | 800
抗折强度 | 抗折强度 | NULL | NULL | JC/T 564.1-2008 纤维增强硅酸钙板 第 1 部分：无石棉硅酸钙板 | 300
不燃性 | 不燃性 | NULL | NULL | JC/T 564.1-2008 纤维增强硅酸钙板 第 1 部分：无石棉硅酸钙板 | 3900
热收缩率 | 热收缩率 | NULL | NULL | JC/T 564.1-2008 纤维增强硅酸钙板 第 1 部分：无石棉硅酸钙板 | 200
抗冻性 | 抗冻性 | NULL | NULL | JC/T 564.1-2008 纤维增强硅酸钙板 第 1 部分：无石棉硅酸钙板 | 400
不透水性 | 不透水性 | NULL | NULL | JC/T 564.1-2008 纤维增强硅酸钙板 第 1 部分：无石棉硅酸钙板 | 200
湿涨率 | 湿涨率 | NULL | NULL | JC/T 564.1-2008 纤维增强硅酸钙板 第 1 部分：无石棉硅酸钙板 | 200
尺寸和外观质量 | 尺寸和外观质量 | NULL | NULL | JC/T 647-2014 | 600
密度允许偏差 | 密度允许偏差 | NULL | NULL | JC/T 647-2014 | 600
抗压强度 | 抗压强度 | NULL | NULL | JC/T 647-2014 | 600
抗折强度 | 抗折强度 | NULL | NULL | JC/T 647-2014 | 600
体积吸水率 | 体积吸水率 | NULL | NULL | JC/T 647-2014 | 600
透湿系数 | 透湿系数 | NULL | NULL | JC/T 647-2014 | 100
导热系数 | 导热系数 | NULL | NULL | JC/T 647-2014 | 100
垂直于板面方向的抗拉强度 | 垂直于板面方向的抗拉强度 | NULL | NULL | JC/T 647-2014 | 300
尺寸稳定性 | 尺寸稳定性 | NULL | NULL | JC/T 647-2014 | 800
吸水量 | 吸水量 | NULL | NULL | JC/T 647-2014 | 300
耐碱性 | 耐碱性 | NULL | NULL | JC/T 647-2014 | 3900
腐蚀性 | 腐蚀性 | NULL | NULL | JC/T 647-2014 | 200
耐酸性 | 耐酸性 | NULL | NULL | JC/T 647-2014 | 400
抗热震性 | 抗热震性 | NULL | NULL | JC/T 647-2014 | 200
抗冻性 | 抗冻性 | NULL | NULL | JC/T 647-2014 | 200
燃烧性能 | 燃烧性能 | NULL | NULL | JC/T 647-2014 | 200
外观质量 | 外观质量 | NULL | NULL | JC/T 799-2016 装饰石膏板 | 100
尺寸偏差 | 尺寸偏差 | NULL | NULL | JC/T 799-2016 装饰石膏板 | 100
含水率 | 含水率 | NULL | NULL | JC/T 799-2016 装饰石膏板 | 300
单位面积质量 | 单位面积质量 | NULL | NULL | JC/T 799-2016 装饰石膏板 | 200
断裂荷载 | 断裂荷载 | NULL | NULL | JC/T 799-2016 装饰石膏板 | 400
受潮挠度 | 受潮挠度 | NULL | NULL | JC/T 799-2016 装饰石膏板 | 700
吸水率 | 吸水率 | NULL | NULL | JC/T 799-2016 装饰石膏板 | 300
外观质量 | 外观质量 | NULL | NULL | JC/T 990-2006 | 100
毡的尺寸 | 毡的尺寸 | NULL | NULL | JC/T 990-2006 | 100
管壳的尺寸 | 管壳的尺寸 | NULL | NULL | JC/T 990-2006 | 300
密度与含湿率 | 密度与含湿率 | NULL | NULL | JC/T 990-2006 | 200
导热系数 | 导热系数 | NULL | NULL | JC/T 990-2006 | 400
加热永久线变化 | 加热永久线变化 | NULL | NULL | JC/T 990-2006 | 700
可溶出氯化物、氟化物、硅酸盐及钠离子 | 可溶出氯化物、氟化物、硅酸盐及钠离子 | NULL | NULL | JC/T 990-2006 | 300
憎水率 | 憎水率 | NULL | NULL | JC/T 990-2006 | 400
压缩回弹率 | 压缩回弹率 | NULL | NULL | JC/T 990-2006 | 700
水萃取液pH值 | 水萃取液pH值 | NULL | NULL | JC/T 990-2006 | 300
外观 | 外观 | NULL | NULL | JC/T483-2006 聚硫建筑密封胶 | 100
密度 | 密度 | NULL | NULL | JC/T483-2006 聚硫建筑密封胶 | 300
流动性 | 流动性 | NULL | NULL | JC/T483-2006 聚硫建筑密封胶 | 300
表干时间 | 表干时间 | NULL | NULL | JC/T483-2006 聚硫建筑密封胶 | 300
适用期 | 适用期 | NULL | NULL | JC/T483-2006 聚硫建筑密封胶 | 600
弹性恢复率 | 弹性恢复率 | NULL | NULL | JC/T483-2006 聚硫建筑密封胶 | 600
拉伸模量 | 拉伸模量 | NULL | NULL | JC/T483-2006 聚硫建筑密封胶 | 600
定伸粘结性 | 定伸粘结性 | NULL | NULL | JC/T483-2006 聚硫建筑密封胶 | 600
浸水后定伸粘结性 | 浸水后定伸粘结性 | NULL | NULL | JC/T483-2006 聚硫建筑密封胶 | 600
质量损失率 | 质量损失率 | NULL | NULL | JC/T483-2006 聚硫建筑密封胶 | 600
尺寸偏差 | 尺寸偏差 | NULL | NULL | JC/T908-2013 | 200
外观 | 外观 | NULL | NULL | JC/T908-2013 | 200
巴氏硬度 | 巴氏硬度 | NULL | NULL | JC/T908-2013 | 100
莫氏硬度 | 莫氏硬度 | NULL | NULL | JC/T908-2013 | 100
荷载变形 | 荷载变形 | NULL | NULL | JC/T908-2013 | 300
冲击韧性 | 冲击韧性 | NULL | NULL | JC/T908-2013 | 300
落球冲击 | 落球冲击 | NULL | NULL | JC/T908-2013 | 300
弯曲强度 | 弯曲强度 | NULL | NULL | JC/T908-2013 | 300
压缩强度 | 压缩强度 | NULL | NULL | JC/T908-2013 | 300
耐磨性 | 耐磨性 | NULL | NULL | JC/T908-2013 | 300
色牢度与老化性能 | 色牢度与老化性能 | NULL | NULL | JC/T908-2013 | 5000
光泽度 | 光泽度 | NULL | NULL | JC/T908-2013 | 200
放射性 | 放射性 | NULL | NULL | JC/T908-2013 | 600
耐污染 | 耐污染 | NULL | NULL | JC/T908-2013 | 200
耐香烟燃烧 | 耐香烟燃烧 | NULL | NULL | JC/T908-2013 | 200
阻燃性能-氧指数 | 阻燃性能-氧指数 | NULL | NULL | JC/T908-2013 | 600
耐化学药品性 | 耐化学药品性 | NULL | NULL | JC/T908-2013 | 200
耐热性 | 耐热性 | NULL | NULL | JC/T908-2013 | 300
耐高温性 | 耐高温性 | NULL | NULL | JC/T908-2013 | 300
尺寸允许偏差 | 尺寸允许偏差 | NULL | NULL | LY/T1787-2016 | 200
外观检验 | 外观检验 | NULL | NULL | LY/T1787-2016 | 100
浸渍剥离 | 浸渍剥离 | NULL | NULL | LY/T1787-2016 | 400
表面耐裂性 | 表面耐裂性 | NULL | NULL | LY/T1787-2016 | 200
甲醛释放量 | 甲醛释放量 | NULL | NULL | LY/T1787-2016 | 3500
主要尺寸及外形对称度 | 主要尺寸及外形对称度 | NULL | NULL | QB/T 1952.1-2012 | 300
产品用料加工-木制件要求 | 产品用料加工 | 木制件要求 | NULL | QB/T 1952.1-2012 | 20
产品用料加工-木材含水率 | 产品用料加工 | 木材含水率 | NULL | QB/T 1952.1-2012 | 200
产品用料加工-金属件要求 | 产品用料加工 | 金属件要求 | NULL | QB/T 1952.1-2012 | 20
产品用料加工-铺垫料要求 | 产品用料加工 | 铺垫料要求 | NULL | QB/T 1952.1-2012 | 20
产品用料加工-泡沫塑料要求-表观密度（座面） | 产品用料加工 | 泡沫塑料要求 | 表观密度（座面） | QB/T 1952.1-2012 | 300
产品用料加工-泡沫塑料要求-表观密度（其他） | 产品用料加工 | 泡沫塑料要求 | 表观密度（其他） | QB/T 1952.1-2012 | 300
产品用料加工-泡沫塑料要求-回弹性 | 产品用料加工 | 泡沫塑料要求 | 回弹性 | QB/T 1952.1-2012 | 300
产品用料加工-泡沫塑料要求-压缩永久变形 | 产品用料加工 | 泡沫塑料要求 | 压缩永久变形 | QB/T 1952.1-2012 | 300
产品用料加工-防锈处理 | 产品用料加工 | 防锈处理 | NULL | QB/T 1952.1-2012 | 20
产品用料加工-摩擦声 | 产品用料加工 | 摩擦声 | NULL | QB/T 1952.1-2012 | 20
产品外观-面料外观 | 产品外观 | 面料外观 | NULL | QB/T 1952.1-2012 | 200 | 外观总和
产品外观-缝纫和包覆外观 | 产品外观 | 缝纫和包覆外观 | NULL | QB/T 1952.1-2012
产品外观-金属件外观 | 产品外观 | 金属件外观 | NULL | QB/T 1952.1-2012
产品外观-木制件外观 | 产品外观 | 木制件外观 | NULL | QB/T 1952.1-2012
产品外观-饰面外观-金属件 | 产品外观 | 饰面外观 | 金属件 | QB/T 1952.1-2012
产品外观-饰面外观-木制件 | 产品外观 | 饰面外观 | 木制件 | QB/T 1952.1-2012
产品外观-五金件及其配件安装 | 产品外观 | 五金件及其配件安装 | NULL | QB/T 1952.1-2012
表面涂层理化性-木制件漆膜涂层-附着力 | 表面涂层理化性 | 木制件漆膜涂层 | 附着力 | QB/T 1952.1-2012 | 200
表面涂层理化性-木制件漆膜涂层-耐磨性 | 表面涂层理化性 | 木制件漆膜涂层 | 耐磨性 | QB/T 1952.1-2012 | 300
表面涂层理化性-木制件漆膜涂层-耐冷热温差 | 表面涂层理化性 | 木制件漆膜涂层 | 耐冷热温差 | QB/T 1952.1-2012 | 400
表面涂层理化性-木制件漆膜涂层-抗冲击 | 表面涂层理化性 | 木制件漆膜涂层 | 抗冲击 | QB/T 1952.1-2012 | 200
表面涂层理化性-金属件表面涂层-硬度 | 表面涂层理化性 | 金属件表面涂层 | 硬度 | QB/T 1952.1-2012 | 200
表面涂层理化性-金属件表面涂层-冲击强度 | 表面涂层理化性 | 金属件表面涂层 | 冲击强度 | QB/T 1952.1-2012 | 200
表面涂层理化性-金属件表面涂层-附着力 | 表面涂层理化性 | 金属件表面涂层 | 附着力 | QB/T 1952.1-2012 | 200
表面涂层理化性-金属件表面涂层-耐腐蚀 | 表面涂层理化性 | 金属件表面涂层 | 耐腐蚀 | QB/T 1952.1-2012 | 500
表面涂层理化性-金属件电镀层-耐腐蚀 | 表面涂层理化性 | 金属件电镀层 | 耐腐蚀 | QB/T 1952.1-2012 | 5000
力学性能（A级）-沙发座、背及扶手耐久性 | 力学性能（A级） | 沙发座、背及扶手耐久性 | NULL | QB/T 1952.1-2012 | 6000 | 含以下5项
力学性能（A级）-背松动量 | 力学性能（A级） | 背松动量 | NULL | QB/T 1952.1-2012
力学性能（A级）-背剩余松动量 | 力学性能（A级） | 背剩余松动量 | NULL | QB/T 1952.1-2012
力学性能（A级）-扶手松动量 | 力学性能（A级） | 扶手松动量 | NULL | QB/T 1952.1-2012
力学性能（A级）-扶手剩余松动量 | 力学性能（A级） | 扶手剩余松动量 | NULL | QB/T 1952.1-2012
力学性能（A级）-压缩量 | 力学性能（A级） | 压缩量 | NULL | QB/T 1952.1-2012
力学性能（B级）-沙发座、背及扶手耐久性 | 力学性能（B级） | 沙发座、背及扶手耐久性 | NULL | QB/T 1952.1-2012 | 4000 | 含以下5项
力学性能（B级）-背松动量 | 力学性能（B级） | 背松动量 | NULL | QB/T 1952.1-2012
力学性能（B级）-背剩余松动量 | 力学性能（B级） | 背剩余松动量 | NULL | QB/T 1952.1-2012
力学性能（B级）-扶手松动量 | 力学性能（B级） | 扶手松动量 | NULL | QB/T 1952.1-2012
力学性能（B级）-扶手剩余松动量 | 力学性能（B级） | 扶手剩余松动量 | NULL | QB/T 1952.1-2012
力学性能（B级）-压缩量 | 力学性能（B级） | 压缩量 | NULL | QB/T 1952.1-2012
力学性能（C级）-沙发座、背及扶手耐久性 | 力学性能（C级） | 沙发座、背及扶手耐久性 | NULL | QB/T 1952.1-2012 | 2000 | 含以下5项
力学性能（C级）-背松动量 | 力学性能（C级） | 背松动量 | NULL | QB/T 1952.1-2012
力学性能（C级）-背剩余松动量 | 力学性能（C级） | 背剩余松动量 | NULL | QB/T 1952.1-2012
力学性能（C级）-扶手松动量 | 力学性能（C级） | 扶手松动量 | NULL | QB/T 1952.1-2012
力学性能（C级）-扶手剩余松动量 | 力学性能（C级） | 扶手剩余松动量 | NULL | QB/T 1952.1-2012
力学性能（C级）-压缩量 | 力学性能（C级） | 压缩量 | NULL | QB/T 1952.1-2012
尺寸偏差 | 尺寸偏差 | NULL | NULL | QB/T 1952.2-2011 | 200
床垫铺面对角线偏差 | 床垫铺面对角线偏差 | NULL | NULL | QB/T 1952.2-2011 | 50
面料外观 | 面料外观 | NULL | NULL | QB/T 1952.2-2011 | 50
铺面、边面缝纫外观 | 铺面、边面缝纫外观 | NULL | NULL | QB/T 1952.2-2011 | 50
缝边外观 | 缝边外观 | NULL | NULL | QB/T 1952.2-2011 | 50
铺垫料物理性-软质聚氨酯泡沫塑料-回弹性 | 铺垫料物理性 | 软质聚氨酯泡沫塑料 | 回弹性 | QB/T 1952.2-2011 | 300
弹簧外观 | 弹簧外观 | NULL | NULL | QB/T 1952.2-2011 | 50
耐久性-睡眠区域中心 | 耐久性 | 睡眠区域中心 | NULL | QB/T 1952.2-2011 | 3000
耐久性-边部 | 耐久性 | 边部 | NULL | QB/T 1952.2-2011 | 1000
甲醛 | 甲醛 | NULL | NULL | QB/T 1952.2-2011 | 1600
主要尺寸 | 主要尺寸 | NULL | NULL | QB/T 2280-2016 | 120
形状和位置公差 | 形状和位置公差 | NULL | NULL | QB/T 2280-2016 | 200
外观要求 | 外观要求 | NULL | NULL | QB/T 2280-2016 | 200
理化性能-软质泡沫塑料-密度 | 理化性能 | 软质泡沫塑料 | 密度 | QB/T 2280-2016 | 300
理化性能-软质泡沫塑料-回弹性 | 理化性能 | 软质泡沫塑料 | 回弹性 | QB/T 2280-2016 | 300
理化性能-软质泡沫塑料-压缩永久变形 | 理化性能 | 软质泡沫塑料 | 压缩永久变形 | QB/T 2280-2016 | 300
理化性能-金属件涂层-耐盐雾 | 理化性能 | 金属件涂层 | 耐盐雾 | QB/T 2280-2016 | 960
理化性能-金属件涂层-附着力 | 理化性能 | 金属件涂层 | 附着力 | QB/T 2280-2016 | 200
理化性能-电镀层-耐盐雾 | 理化性能 | 电镀层 | 耐盐雾 | QB/T 2280-2016 | 720
力学性能-稳定性 | 力学性能 | 稳定性 | NULL | QB/T 2280-2016 | 900
力学性能-座面冲击 | 力学性能 | 座面冲击 | NULL | QB/T 2280-2016 | 300
力学性能-座面椅背静载荷 | 力学性能 | 座面椅背静载荷 | NULL | QB/T 2280-2016 | 300
力学性能-扶手垂直向下静载荷 | 力学性能 | 扶手垂直向下静载荷 | NULL | QB/T 2280-2016 | 300
力学性能-扶手水平静载荷 | 力学性能 | 扶手水平静载荷 | NULL | QB/T 2280-2016 | 300
力学性能-脚轮往复磨损 | 力学性能 | 脚轮往复磨损 | NULL | QB/T 2280-2016 | 4000
力学性能-底座静载荷 | 力学性能 | 底座静载荷 | NULL | QB/T 2280-2016 | 300
力学性能-座面椅背耐久 | 力学性能 | 座面椅背耐久 | NULL | QB/T 2280-2016 | 6000
力学性能-倾斜机构 | 力学性能 | 倾斜机构 | NULL | QB/T 2280-2016 | 4000
力学性能-座面回转耐久性 | 力学性能 | 座面回转耐久性 | NULL | QB/T 2280-2016 | 5000
力学性能-座面耐久性 | 力学性能 | 座面耐久性 | NULL | QB/T 2280-2016 | 6000
甲醛 | 甲醛 | NULL | NULL | QB/T 2280-2016 | 3500
主要尺寸和尺寸偏差-中小学和高校课桌椅 | 主要尺寸和尺寸偏差 | 中小学和高校课桌椅 | NULL | QB/T 4071-2010 | 120
主要尺寸和尺寸偏差-联体式课桌椅 | 主要尺寸和尺寸偏差 | 联体式课桌椅 | NULL | QB/T 4071-2010 | 120
形状与位置公差-木质课桌椅 | 形状与位置公差 | 木质课桌椅 | NULL | QB/T 4071-2010 | 200
形状与位置公差-其他材料课桌椅 | 形状与位置公差 | 其他材料课桌椅 | NULL | QB/T 4071-2010 | 200
形状与位置公差-固定式长排课桌椅 | 形状与位置公差 | 固定式长排课桌椅 | NULL | QB/T 4071-2010 | 200
材料要求-木材-含水率 | 材料要求 | 木材 | 含水率 | QB/T 4071-2010 | 200
材料要求-塑料-抗冲击性 | 材料要求 | 塑料 | 抗冲击性 | QB/T 4071-2010 | 300
外观 | 外观 | NULL | NULL | QB/T 4071-2010 | 200
安全性要求 | 安全性要求 | NULL | NULL | QB/T 4071-2010 | 200
表面理化性能要求-桌面耐污染 | 表面理化性能要求 | 桌面耐污染 | NULL | QB/T 4071-2010 | 200
表面理化性能要求-漆膜涂层理化性能-耐液性 | 表面理化性能要求 | 漆膜涂层理化性能 | 耐液性 | QB/T 4071-2010 | 200
表面理化性能要求-漆膜涂层理化性能-耐湿热 | 表面理化性能要求 | 漆膜涂层理化性能 | 耐湿热 | QB/T 4071-2010 | 200
表面理化性能要求-漆膜涂层理化性能-耐干热 | 表面理化性能要求 | 漆膜涂层理化性能 | 耐干热 | QB/T 4071-2010 | 200
表面理化性能要求-漆膜涂层理化性能-附着力 | 表面理化性能要求 | 漆膜涂层理化性能 | 附着力 | QB/T 4071-2010 | 200
表面理化性能要求-漆膜涂层理化性能-耐冷热温差 | 表面理化性能要求 | 漆膜涂层理化性能 | 耐冷热温差 | QB/T 4071-2010 | 400
表面理化性能要求-漆膜涂层理化性能-耐磨性 | 表面理化性能要求 | 漆膜涂层理化性能 | 耐磨性 | QB/T 4071-2010 | 300
表面理化性能要求-漆膜涂层理化性能-抗冲击 | 表面理化性能要求 | 漆膜涂层理化性能 | 抗冲击 | QB/T 4071-2010 | 200
表面理化性能要求-漆膜涂层理化性能-耐香烟灼烧 | 表面理化性能要求 | 漆膜涂层理化性能 | 耐香烟灼烧 | QB/T 4071-2010 | 200
表面理化性能要求-漆膜涂层理化性能-耐污染 | 表面理化性能要求 | 漆膜涂层理化性能 | 耐污染 | QB/T 4071-2010 | 200
表面理化性能要求-覆面理化性能-耐冷热循环 | 表面理化性能要求 | 覆面理化性能 | 耐冷热循环 | QB/T 4071-2010 | 400
表面理化性能要求-覆面理化性能-耐干热 | 表面理化性能要求 | 覆面理化性能 | 耐干热 | QB/T 4071-2010 | 200
表面理化性能要求-覆面理化性能-耐湿热 | 表面理化性能要求 | 覆面理化性能 | 耐湿热 | QB/T 4071-2010 | 200
表面理化性能要求-覆面理化性能-耐划痕 | 表面理化性能要求 | 覆面理化性能 | 耐划痕 | QB/T 4071-2010 | 200
表面理化性能要求-覆面理化性能-耐污染性 | 表面理化性能要求 | 覆面理化性能 | 耐污染性 | QB/T 4071-2010 | 200
表面理化性能要求-覆面理化性能-耐磨 | 表面理化性能要求 | 覆面理化性能 | 耐磨 | QB/T 4071-2010 | 300
表面理化性能要求-覆面理化性能-抗冲击 | 表面理化性能要求 | 覆面理化性能 | 抗冲击 | QB/T 4071-2010 | 200
表面理化性能要求-覆面理化性能-耐光色牢度 | 表面理化性能要求 | 覆面理化性能 | 耐光色牢度 | QB/T 4071-2010 | 5000
表面理化性能要求-覆面理化性能-耐污染 | 表面理化性能要求 | 覆面理化性能 | 耐污染 | QB/T 4071-2010 | 200
表面理化性能要求-覆面理化性能-表面胶合强度 | 表面理化性能要求 | 覆面理化性能 | 表面胶合强度 | QB/T 4071-2010 | 300
表面理化性能要求-金属喷涂层-耐盐浴 | 表面理化性能要求 | 金属喷涂层 | 耐盐浴 | QB/T 4071-2010 | 300
表面理化性能要求-金属喷涂层-抗冲击 | 表面理化性能要求 | 金属喷涂层 | 抗冲击 | QB/T 4071-2010 | 200
表面理化性能要求-金属喷涂层-附着力 | 表面理化性能要求 | 金属喷涂层 | 附着力 | QB/T 4071-2010 | 200
表面理化性能要求-电镀层理化性-结合性 | 表面理化性能要求 | 电镀层理化性 | 结合性 | QB/T 4071-2010 | 300
表面理化性能要求-电镀层理化性-耐盐雾 | 表面理化性能要求 | 电镀层理化性 | 耐盐雾 | QB/T 4071-2010 | 320
力学性能-课桌力学性能-桌面垂直静载荷 | 力学性能 | 课桌力学性能 | 桌面垂直静载荷 | QB/T 4071-2010 | 300
力学性能-课桌力学性能-桌面垂直耐久 | 力学性能 | 课桌力学性能 | 桌面垂直耐久 | QB/T 4071-2010 | 600
力学性能-课桌力学性能-桌面垂直冲击 | 力学性能 | 课桌力学性能 | 桌面垂直冲击 | QB/T 4071-2010 | 300
力学性能-课桌力学性能-桌面水平静载荷 | 力学性能 | 课桌力学性能 | 桌面水平静载荷 | QB/T 4071-2010 | 300
力学性能-课椅力学性能-椅子向前倾翻 | 力学性能 | 课椅力学性能 | 椅子向前倾翻 | QB/T 4071-2010 | 300
力学性能-课椅力学性能-侧向倾翻 | 力学性能 | 课椅力学性能 | 侧向倾翻 | QB/T 4071-2010 | 300
力学性能-课椅力学性能-向后倾翻 | 力学性能 | 课椅力学性能 | 向后倾翻 | QB/T 4071-2010 | 300
力学性能-课椅力学性能-凳子任意方向倾翻 | 力学性能 | 课椅力学性能 | 凳子任意方向倾翻 | QB/T 4071-2010 | 300
力学性能-课椅力学性能-座面椅背联合静载荷 | 力学性能 | 课椅力学性能 | 座面椅背联合静载荷 | QB/T 4071-2010 | 300
力学性能-课椅力学性能-座面椅背联合耐久 | 力学性能 | 课椅力学性能 | 座面椅背联合耐久 | QB/T 4071-2010 | 3000
力学性能-课椅力学性能-座面侧向静载荷 | 力学性能 | 课椅力学性能 | 座面侧向静载荷 | QB/T 4071-2010 | 300
力学性能-课椅力学性能-椅腿向前静载荷 | 力学性能 | 课椅力学性能 | 椅腿向前静载荷 | QB/T 4071-2010 | 300
力学性能-课椅力学性能-椅腿侧前静载荷 | 力学性能 | 课椅力学性能 | 椅腿侧前静载荷 | QB/T 4071-2010 | 300
力学性能-课椅力学性能-座面冲击 | 力学性能 | 课椅力学性能 | 座面冲击 | QB/T 4071-2010 | 300
力学性能-课椅力学性能-椅背冲击 | 力学性能 | 课椅力学性能 | 椅背冲击 | QB/T 4071-2010 | 300
力学性能-课椅力学性能-枕靠侧向静载荷 | 力学性能 | 课椅力学性能 | 枕靠侧向静载荷 | QB/T 4071-2010 | 300
力学性能-课椅力学性能-扶手侧向静载荷 | 力学性能 | 课椅力学性能 | 扶手侧向静载荷 | QB/T 4071-2010 | 300
力学性能-课椅力学性能-扶手垂直静载荷 | 力学性能 | 课椅力学性能 | 扶手垂直静载荷 | QB/T 4071-2010 | 300
力学性能-课椅力学性能-扶手冲击 | 力学性能 | 课椅力学性能 | 扶手冲击 | QB/T 4071-2010 | 300
有害物质限量-甲醛 | 有害物质限量 | 甲醛 | NULL | QB/T 4071-2010 | 520
有害物质限量-重金属 | 有害物质限量 | 重金属 | NULL | QB/T 4071-2010 | 800
允许偏差和留缝限值 | 允许偏差和留缝限值 | NULL | NULL | WB/T 1024-2006 | 200
贴面表面和漆饰表面外观要求 | 贴面表面和漆饰表面外观要求 | NULL | NULL | WB/T 1024-2006 | 200
含水率 | 含水率 | NULL | NULL | WB/T 1024-2006 | 200
甲醛释放限量 | 甲醛释放限量 | NULL | NULL | WB/T 1024-2006 | 3500
有害物质限量 | 有害物质限量 | NULL | NULL | WB/T 1024-2006 | 800
外观质量 | 外观质量 | NULL | NULL | 壁纸 QB/T 4034-2010 | 200
尺寸 | 尺寸 | NULL | NULL | 壁纸 QB/T 4034-2010 | 200
褪色性 | 褪色性 | NULL | NULL | 壁纸 QB/T 4034-2010 | 800
湿润拉伸负荷 | 湿润拉伸负荷 | NULL | NULL | 壁纸 QB/T 4034-2010 | 300
吸水性 | 吸水性 | NULL | NULL | 壁纸 QB/T 4034-2010 | 300
伸缩性 | 伸缩性 | NULL | NULL | 壁纸 QB/T 4034-2010 | 300
容器中状态 | 容器中状态 | NULL | NULL | 弹性建筑涂料JG/T 172-2014 | 100
施工性 | 施工性 | NULL | NULL | 弹性建筑涂料JG/T 172-2014 | 150
涂膜外观 | 涂膜外观 | NULL | NULL | 弹性建筑涂料JG/T 172-2014 | 100
干燥时间 | 干燥时间 | NULL | NULL | 弹性建筑涂料JG/T 172-2014 | 200
对比率 | 对比率 | NULL | NULL | 弹性建筑涂料JG/T 172-2014 | 300
低温稳定性 | 低温稳定性 | NULL | NULL | 弹性建筑涂料JG/T 172-2014 | 300
耐水性 | 耐水性 | NULL | NULL | 弹性建筑涂料JG/T 172-2014 | 300
耐碱性 | 耐碱性 | NULL | NULL | 弹性建筑涂料JG/T 172-2014 | 300
耐人工气候老化性 | 耐人工气候老化性 | NULL | NULL | 弹性建筑涂料JG/T 172-2014 | 16000
涂层耐温变性 | 涂层耐温变性 | NULL | NULL | 弹性建筑涂料JG/T 172-2014 | 800
耐沾污性 | 耐沾污性 | NULL | NULL | 弹性建筑涂料JG/T 172-2014 | 400
0℃低温柔性 | 0℃低温柔性 | NULL | NULL | 弹性建筑涂料JG/T 172-2014 | 300
-10℃低温柔性 | -10℃低温柔性 | NULL | NULL | 弹性建筑涂料JG/T 172-2014 | 300
拉伸强度 | 拉伸强度 | NULL | NULL | 弹性建筑涂料JG/T 172-2014 | 600
断裂延伸率 | 断裂延伸率 | NULL | NULL | 弹性建筑涂料JG/T 172-2014 | 300
固体含量 | 固体含量 | NULL | NULL | 地坪涂料HG/T 3829－2006 | 200
干燥时间 | 干燥时间 | NULL | NULL | 地坪涂料HG/T 3829－2006 | 200
柔韧性 | 柔韧性 | NULL | NULL | 地坪涂料HG/T 3829－2006 | 200
粘结强度 | 粘结强度 | NULL | NULL | 地坪涂料HG/T 3829－2006 | 600
抗压强度 | 抗压强度 | NULL | NULL | 地坪涂料HG/T 3829－2006 | 600
在容器中状态 | 在容器中状态 | NULL | NULL | 地坪涂料HG/T 3829－2006 | 100
适用期 | 适用期 | NULL | NULL | 地坪涂料HG/T 3829－2006 | 200
铅笔硬度 | 铅笔硬度 | NULL | NULL | 地坪涂料HG/T 3829－2006 | 200
硬度（邵氏D) | 硬度（邵氏D) | NULL | NULL | 地坪涂料HG/T 3829－2006 | 200
耐冲击性 | 耐冲击性 | NULL | NULL | 地坪涂料HG/T 3829－2006 | 200
附着力（划格法） | 附着力（划格法） | NULL | NULL | 地坪涂料HG/T 3829－2006 | 600
耐磨性 | 耐磨性 | NULL | NULL | 地坪涂料HG/T 3829－2006 | 200
耐水性 | 耐水性 | NULL | NULL | 地坪涂料HG/T 3829－2006 | 300
耐油性 | 耐油性 | NULL | NULL | 地坪涂料HG/T 3829－2006 | 300
耐酸性 | 耐酸性 | NULL | NULL | 地坪涂料HG/T 3829－2006 | 300
耐碱性 | 耐碱性 | NULL | NULL | 地坪涂料HG/T 3829－2006 | 300
耐盐水性 | 耐盐水性 | NULL | NULL | 地坪涂料HG/T 3829－2006 | 300
挥发性有机化合物含量 | 挥发性有机化合物含量 | NULL | NULL | 地坪涂装材料GB/T 22374-2008 | 600
苯 | 苯 | NULL | NULL | 地坪涂装材料GB/T 22374-2008 | 200
甲苯、二甲苯、乙苯 | 甲苯、二甲苯、乙苯 | NULL | NULL | 地坪涂装材料GB/T 22374-2008 | 600
游离TDI单体 | 游离TDI单体 | NULL | NULL | 地坪涂装材料GB/T 22374-2008 | 400
游离甲醛 | 游离甲醛 | NULL | NULL | 地坪涂装材料GB/T 22374-2008 | 600
可溶性重金属 | 可溶性重金属 | NULL | NULL | 地坪涂装材料GB/T 22374-2008 | 800
容器中状态 | 容器中状态 | NULL | NULL | 地坪涂装材料GB/T 22374-2008 | 100
涂膜外观 | 涂膜外观 | NULL | NULL | 地坪涂装材料GB/T 22374-2008 | 100
干燥时间 | 干燥时间 | NULL | NULL | 地坪涂装材料GB/T 22374-2008 | 200
附着力（划格法） | 附着力（划格法） | NULL | NULL | 地坪涂装材料GB/T 22374-2008 | 200
铅笔硬度 | 铅笔硬度 | NULL | NULL | 地坪涂装材料GB/T 22374-2008 | 200
邵氏硬度(D) | 邵氏硬度(D) | NULL | NULL | 地坪涂装材料GB/T 22374-2008 | 200
拉伸粘结强度 | 拉伸粘结强度 | NULL | NULL | 地坪涂装材料GB/T 22374-2008 | 600
标准条件 | 标准条件 | NULL | NULL | 地坪涂装材料GB/T 22374-2008 | 600
浸水后 | 浸水后 | NULL | NULL | 地坪涂装材料GB/T 22374-2008 | 800
热老化后 | 热老化后 | NULL | NULL | 地坪涂装材料GB/T 22374-2008 | 1000
冻融循环后 | 冻融循环后 | NULL | NULL | 地坪涂装材料GB/T 22374-2008 | 1000
抗压强度 | 抗压强度 | NULL | NULL | 地坪涂装材料GB/T 22374-2008 | 600
耐磨性 | 耐磨性 | NULL | NULL | 地坪涂装材料GB/T 22374-2008 | 200
耐冲击性 | 耐冲击性 | NULL | NULL | 地坪涂装材料GB/T 22374-2008 | 200
防滑性 | 防滑性 | NULL | NULL | 地坪涂装材料GB/T 22374-2008 | 600
耐水性 | 耐水性 | NULL | NULL | 地坪涂装材料GB/T 22374-2008 | 300
耐化学性 | 耐化学性 | NULL | NULL | 地坪涂装材料GB/T 22374-2008 | 300
在容器中状态 | 在容器中状态 | NULL | NULL | 防静电地坪涂料通用规范 SJ/T 11294-2003 | 100
漆膜颜色及外观 | 漆膜颜色及外观 | NULL | NULL | 防静电地坪涂料通用规范 SJ/T 11294-2003 | 100
刷涂性 | 刷涂性 | NULL | NULL | 防静电地坪涂料通用规范 SJ/T 11294-2003 | 200
固体含量 | 固体含量 | NULL | NULL | 防静电地坪涂料通用规范 SJ/T 11294-2003 | 200
干燥时间 | 干燥时间 | NULL | NULL | 防静电地坪涂料通用规范 SJ/T 11294-2003 | 200
硬度（邵A) | 硬度（邵A) | NULL | NULL | 防静电地坪涂料通用规范 SJ/T 11294-2003 | 200
硬度(邵 D) | 硬度(邵 D) | NULL | NULL | 防静电地坪涂料通用规范 SJ/T 11294-2003 | 200
铅笔硬度 | 铅笔硬度 | NULL | NULL | 防静电地坪涂料通用规范 SJ/T 11294-2003 | 200
耐磨性 | 耐磨性 | NULL | NULL | 防静电地坪涂料通用规范 SJ/T 11294-2003 | 400
打磨性 | 打磨性 | NULL | NULL | 防静电地坪涂料通用规范 SJ/T 11294-2003 | 200
耐水性 | 耐水性 | NULL | NULL | 防静电地坪涂料通用规范 SJ/T 11294-2003 | 300
耐化学试剂 | 耐化学试剂 | NULL | NULL | 防静电地坪涂料通用规范 SJ/T 11294-2003 | 300
耐洗刷性 | 耐洗刷性 | NULL | NULL | 防静电地坪涂料通用规范 SJ/T 11294-2003 | 500
柔韧性 | 柔韧性 | NULL | NULL | 防静电地坪涂料通用规范 SJ/T 11294-2003 | 200
附着力（划格法） | 附着力（划格法） | NULL | NULL | 防静电地坪涂料通用规范 SJ/T 11294-2003 | 200
附着力（拉开法） | 附着力（拉开法） | NULL | NULL | 防静电地坪涂料通用规范 SJ/T 11294-2003 | 600
耐冲击性 | 耐冲击性 | NULL | NULL | 防静电地坪涂料通用规范 SJ/T 11294-2003 | 200
与面涂的适应性 | 与面涂的适应性 | NULL | NULL | 防静电地坪涂料通用规范 SJ/T 11294-2003 | 200
粘结强度 | 粘结强度 | NULL | NULL | 防静电地坪涂料通用规范 SJ/T 11294-2003 | 600
抗压强度 | 抗压强度 | NULL | NULL | 防静电地坪涂料通用规范 SJ/T 11294-2003 | 600
拉伸强度 | 拉伸强度 | NULL | NULL | 防静电地坪涂料通用规范 SJ/T 11294-2003 | 600
扯断伸长率 | 扯断伸长率 | NULL | NULL | 防静电地坪涂料通用规范 SJ/T 11294-2003 | 600
表面电阻、体积电阻 | 表面电阻、体积电阻 | NULL | NULL | 防静电地坪涂料通用规范 SJ/T 11294-2003 | 800
膜厚-平均膜厚 | 膜厚 | 平均膜厚 | NULL | 非磁性基体金属上非导电覆盖层 覆盖层厚度测量 涡流法 GB/T 4957-2003 5.4.1 | 200
膜厚-阳极氧化局部膜厚 | 膜厚 | 阳极氧化局部膜厚 | NULL | 非磁性基体金属上非导电覆盖层 覆盖层厚度测量 涡流法 GB/T 4957-2003 5.4.1 | 200
膜厚-局部膜厚 | 膜厚 | 局部膜厚 | NULL | 非磁性基体金属上非导电覆盖层 覆盖层厚度测量 涡流法 GB/T 4957-2003 5.4.1 | 200
膜厚-最小局部膜厚 | 膜厚 | 最小局部膜厚 | NULL | 非磁性基体金属上非导电覆盖层 覆盖层厚度测量 涡流法 GB/T 4957-2003 5.4.1 | 200
膜厚-漆膜局部膜厚 | 膜厚 | 漆膜局部膜厚 | NULL | 非磁性基体金属上非导电覆盖层 覆盖层厚度测量 涡流法 GB/T 4957-2003 5.4.1 | 200
膜厚-复合膜局部膜厚 | 膜厚 | 复合膜局部膜厚 | NULL | 非磁性基体金属上非导电覆盖层 覆盖层厚度测量 涡流法 GB/T 4957-2003 5.4.1 | 200
外观 | 外观 | NULL | NULL | 非结构承载用石材胶粘剂JC 989-2016 | 100
适用期 | 适用期 | NULL | NULL | 非结构承载用石材胶粘剂JC 989-2016 | 200
弯曲弹性模量 | 弯曲弹性模量 | NULL | NULL | 非结构承载用石材胶粘剂JC 989-2016 | 800
对粘弯曲强度 | 对粘弯曲强度 | NULL | NULL | 非结构承载用石材胶粘剂JC 989-2016 | 800
压剪强度-压剪粘结强度（石材-石材）-标准状况 | 压剪强度 | 压剪粘结强度（石材-石材）-标准状况 | NULL | 非结构承载用石材胶粘剂JC 989-2016 | 800
在容器中状态 | 在容器中状态 | NULL | NULL | 酚醛树脂防锈涂料GB/T 25252-2010 | 100
流出时间 | 流出时间 | NULL | NULL | 酚醛树脂防锈涂料GB/T 25252-2010 | 200
细度 | 细度 | NULL | NULL | 酚醛树脂防锈涂料GB/T 25252-2010 | 200
遮盖力 | 遮盖力 | NULL | NULL | 酚醛树脂防锈涂料GB/T 25252-2010 | 200
施工性 | 施工性 | NULL | NULL | 酚醛树脂防锈涂料GB/T 25252-2010 | 100
干燥时间 | 干燥时间 | NULL | NULL | 酚醛树脂防锈涂料GB/T 25252-2010 | 200
漆膜外观 | 漆膜外观 | NULL | NULL | 酚醛树脂防锈涂料GB/T 25252-2010 | 100
耐冲击性 | 耐冲击性 | NULL | NULL | 酚醛树脂防锈涂料GB/T 25252-2010 | 200
硬度 | 硬度 | NULL | NULL | 酚醛树脂防锈涂料GB/T 25252-2010 | 200
附着力 | 附着力 | NULL | NULL | 酚醛树脂防锈涂料GB/T 25252-2010 | 200
结皮性 | 结皮性 | NULL | NULL | 酚醛树脂防锈涂料GB/T 25252-2010 | 200
在容器中状态 | 在容器中状态 | NULL | NULL | 酚醛树脂涂料GB/T 25253-2010 | 100
原漆颜色 | 原漆颜色 | NULL | NULL | 酚醛树脂涂料GB/T 25253-2010 | 100
流出时间 | 流出时间 | NULL | NULL | 酚醛树脂涂料GB/T 25253-2010 | 200
细度 | 细度 | NULL | NULL | 酚醛树脂涂料GB/T 25253-2010 | 200
遮盖力 | 遮盖力 | NULL | NULL | 酚醛树脂涂料GB/T 25253-2010 | 200
不挥发物含量 | 不挥发物含量 | NULL | NULL | 酚醛树脂涂料GB/T 25253-2010 | 200
结皮性 | 结皮性 | NULL | NULL | 酚醛树脂涂料GB/T 25253-2010 | 200
施工性 | 施工性 | NULL | NULL | 酚醛树脂涂料GB/T 25253-2010 | 100
耐硝基漆性 | 耐硝基漆性 | NULL | NULL | 酚醛树脂涂料GB/T 25253-2010 | 200
漆膜外观 | 漆膜外观 | NULL | NULL | 酚醛树脂涂料GB/T 25253-2010 | 100
干燥时间 | 干燥时间 | NULL | NULL | 酚醛树脂涂料GB/T 25253-2010 | 200
硬度 | 硬度 | NULL | NULL | 酚醛树脂涂料GB/T 25253-2010 | 200
柔韧性 | 柔韧性 | NULL | NULL | 酚醛树脂涂料GB/T 25253-2010 | 200
耐冲击性 | 耐冲击性 | NULL | NULL | 酚醛树脂涂料GB/T 25253-2010 | 200
附着力 | 附着力 | NULL | NULL | 酚醛树脂涂料GB/T 25253-2010 | 200
光泽 | 光泽 | NULL | NULL | 酚醛树脂涂料GB/T 25253-2010 | 200
耐水性 | 耐水性 | NULL | NULL | 酚醛树脂涂料GB/T 25253-2010 | 300
容器中状态 | 容器中状态 | NULL | NULL | 复层建筑涂料GB/T 9779-2015 | 100
施工性 | 施工性 | NULL | NULL | 复层建筑涂料GB/T 9779-2015 | 150
干燥时间 | 干燥时间 | NULL | NULL | 复层建筑涂料GB/T 9779-2015 | 200
漆膜外观 | 漆膜外观 | NULL | NULL | 复层建筑涂料GB/T 9779-2015 | 100
低温稳定性 | 低温稳定性 | NULL | NULL | 复层建筑涂料GB/T 9779-2015 | 300
初期干燥抗裂性 | 初期干燥抗裂性 | NULL | NULL | 复层建筑涂料GB/T 9779-2015 | 300
断裂伸长率（标准状态） | 断裂伸长率（标准状态） | NULL | NULL | 复层建筑涂料GB/T 9779-2015 | 600
断裂伸长率（热处理）） | 断裂伸长率（热处理）） | NULL | NULL | 复层建筑涂料GB/T 9779-2015 | 900
柔韧性(标准状态） | 柔韧性(标准状态） | NULL | NULL | 复层建筑涂料GB/T 9779-2015 | 200
柔韧性（热处理） | 柔韧性（热处理） | NULL | NULL | 复层建筑涂料GB/T 9779-2015 | 600
柔韧性（低温处理） | 柔韧性（低温处理） | NULL | NULL | 复层建筑涂料GB/T 9779-2015 | 600
耐洗刷性 | 耐洗刷性 | NULL | NULL | 复层建筑涂料GB/T 9779-2015 | 500
粘结强度（标准状态） | 粘结强度（标准状态） | NULL | NULL | 复层建筑涂料GB/T 9779-2015 | 600
粘结强度（浸水后） | 粘结强度（浸水后） | NULL | NULL | 复层建筑涂料GB/T 9779-2015 | 800
涂层耐温变性 | 涂层耐温变性 | NULL | NULL | 复层建筑涂料GB/T 9779-2015 | 800
耐碱性 | 耐碱性 | NULL | NULL | 复层建筑涂料GB/T 9779-2015 | 300
耐水性 | 耐水性 | NULL | NULL | 复层建筑涂料GB/T 9779-2015 | 300
透水性 | 透水性 | NULL | NULL | 复层建筑涂料GB/T 9779-2015 | 500
耐冲击性 | 耐冲击性 | NULL | NULL | 复层建筑涂料GB/T 9779-2015 | 200
耐沾污性 | 耐沾污性 | NULL | NULL | 复层建筑涂料GB/T 9779-2015 | 400
耐人工气候老化性 | 耐人工气候老化性 | NULL | NULL | 复层建筑涂料GB/T 9779-2015 | 16000
容器中状态 | 容器中状态 | NULL | NULL | 富锌底漆HG/T 3668－2009 | 100
不挥发分 | 不挥发分 | NULL | NULL | 富锌底漆HG/T 3668－2009 | 200
密度 | 密度 | NULL | NULL | 富锌底漆HG/T 3668－2009 | 200
不挥发物中的金属锌含量 | 不挥发物中的金属锌含量 | NULL | NULL | 富锌底漆HG/T 3668－2009 | 800
适用期 | 适用期 | NULL | NULL | 富锌底漆HG/T 3668－2009 | 200
施工性 | 施工性 | NULL | NULL | 富锌底漆HG/T 3668－2009 | 100
涂膜外观 | 涂膜外观 | NULL | NULL | 富锌底漆HG/T 3668－2009 | 100
干燥时间 | 干燥时间 | NULL | NULL | 富锌底漆HG/T 3668－2009 | 200
耐冲击性 | 耐冲击性 | NULL | NULL | 富锌底漆HG/T 3668－2009 | 200
附着力（拉开法） | 附着力（拉开法） | NULL | NULL | 富锌底漆HG/T 3668－2009 | 600
耐盐雾性 | 耐盐雾性 | NULL | NULL | 富锌底漆HG/T 3668－2009 | 3000
外观 | 外观 | NULL | NULL | 干挂石材幕墙用环氧胶粘剂 JC 887-2001 | 100
适用期 | 适用期 | NULL | NULL | 干挂石材幕墙用环氧胶粘剂 JC 887-2001 | 200
弯曲弹性模量 | 弯曲弹性模量 | NULL | NULL | 干挂石材幕墙用环氧胶粘剂 JC 887-2001 | 800
拉剪强度 | 拉剪强度 | NULL | NULL | 干挂石材幕墙用环氧胶粘剂 JC 887-2001 | 800
压剪强度-压剪粘结强度（石材-石材）-标准状况 | 压剪强度 | 压剪粘结强度（石材-石材）-标准状况 | NULL | 干挂石材幕墙用环氧胶粘剂 JC 887-2001 | 800
压剪强度-压剪粘结强度（石材-石材）-浸水处理 | 压剪强度 | 压剪粘结强度（石材-石材）-浸水处理 | NULL | 干挂石材幕墙用环氧胶粘剂 JC 887-2001 | 1000
压剪强度-压剪粘结强度（石材-石材）-热处理 | 压剪强度 | 压剪粘结强度（石材-石材）-热处理 | NULL | 干挂石材幕墙用环氧胶粘剂 JC 887-2001 | 1200
压剪强度-压剪粘结强度（石材-石材）-冻融循环处理 | 压剪强度 | 压剪粘结强度（石材-石材）-冻融循环处理 | NULL | 干挂石材幕墙用环氧胶粘剂 JC 887-2001 | 5000
压剪强度-压剪粘结强度（石材-不锈钢）-标准状况 | 压剪强度 | 压剪粘结强度（石材-不锈钢）-标准状况 | NULL | 干挂石材幕墙用环氧胶粘剂 JC 887-2001 | 800
表面防锈 | 表面防锈 | NULL | NULL | 钢产品镀锌层试验方法 GB/T11981-2008 5.3 | 500
干燥时间 | 干燥时间 | NULL | NULL | 钢结构防火涂料GB 14907-2002 | 200
外观及颜色 | 外观及颜色 | NULL | NULL | 钢结构防火涂料GB 14907-2002 | 100
初期干燥抗裂性 | 初期干燥抗裂性 | NULL | NULL | 钢结构防火涂料GB 14907-2002 | 300
粘结强度 | 粘结强度 | NULL | NULL | 钢结构防火涂料GB 14907-2002 | 600
抗压强度 | 抗压强度 | NULL | NULL | 钢结构防火涂料GB 14907-2002 | 600
干密度 | 干密度 | NULL | NULL | 钢结构防火涂料GB 14907-2002 | 200
耐曝热性 | 耐曝热性 | NULL | NULL | 钢结构防火涂料GB 14907-2002 | 5000
耐冷热循环性 | 耐冷热循环性 | NULL | NULL | 钢结构防火涂料GB 14907-2002 | 800
耐湿热性 | 耐湿热性 | NULL | NULL | 钢结构防火涂料GB 14907-2002 | 800
耐冻融循环性 | 耐冻融循环性 | NULL | NULL | 钢结构防火涂料GB 14907-2002 | 800
耐水性 | 耐水性 | NULL | NULL | 钢结构防火涂料GB 14907-2002 | 300
耐酸性 | 耐酸性 | NULL | NULL | 钢结构防火涂料GB 14907-2002 | 300
耐碱性 | 耐碱性 | NULL | NULL | 钢结构防火涂料GB 14907-2002 | 300
耐盐雾腐蚀性 | 耐盐雾腐蚀性 | NULL | NULL | 钢结构防火涂料GB 14907-2002 | 3000
在容器中状态 | 在容器中状态 | NULL | NULL | 钢结构防火涂料GB 14907-2002 | 100
容器中状态 | 容器中状态 | NULL | NULL | 合成树脂乳液内墙涂料GB/T9756－2009 | 100
施工性 | 施工性 | NULL | NULL | 合成树脂乳液内墙涂料GB/T9756－2009 | 150
低温稳定性 | 低温稳定性 | NULL | NULL | 合成树脂乳液内墙涂料GB/T9756－2009 | 300
干燥时间 | 干燥时间 | NULL | NULL | 合成树脂乳液内墙涂料GB/T9756－2009 | 200
涂膜外观 | 涂膜外观 | NULL | NULL | 合成树脂乳液内墙涂料GB/T9756－2009 | 100
对比率（仅浅色涂料） | 对比率（仅浅色涂料） | NULL | NULL | 合成树脂乳液内墙涂料GB/T9756－2009 | 300
耐碱性 | 耐碱性 | NULL | NULL | 合成树脂乳液内墙涂料GB/T9756－2009 | 300
耐洗刷性 | 耐洗刷性 | NULL | NULL | 合成树脂乳液内墙涂料GB/T9756－2009 | 500
抗泛碱性(限底漆） | 抗泛碱性(限底漆） | NULL | NULL | 合成树脂乳液内墙涂料GB/T9756－2009 | 500
在容器中状态 | 在容器中状态 | NULL | NULL | 合成树脂乳液砂壁状建筑涂料JG/T 24－2000 | 100
施工性 | 施工性 | NULL | NULL | 合成树脂乳液砂壁状建筑涂料JG/T 24－2000 | 150
低温贮存稳定性 | 低温贮存稳定性 | NULL | NULL | 合成树脂乳液砂壁状建筑涂料JG/T 24－2000 | 300
热贮存稳定性 | 热贮存稳定性 | NULL | NULL | 合成树脂乳液砂壁状建筑涂料JG/T 24－2000 | 300
初期干燥抗裂性 | 初期干燥抗裂性 | NULL | NULL | 合成树脂乳液砂壁状建筑涂料JG/T 24－2000 | 300
干燥时间 | 干燥时间 | NULL | NULL | 合成树脂乳液砂壁状建筑涂料JG/T 24－2000 | 200
耐水性 | 耐水性 | NULL | NULL | 合成树脂乳液砂壁状建筑涂料JG/T 24－2000 | 300
耐碱性 | 耐碱性 | NULL | NULL | 合成树脂乳液砂壁状建筑涂料JG/T 24－2000 | 300
耐冲击性 | 耐冲击性 | NULL | NULL | 合成树脂乳液砂壁状建筑涂料JG/T 24－2000 | 200
涂层耐温变性 | 涂层耐温变性 | NULL | NULL | 合成树脂乳液砂壁状建筑涂料JG/T 24－2000 | 800
耐沾污性 | 耐沾污性 | NULL | NULL | 合成树脂乳液砂壁状建筑涂料JG/T 24－2000 | 400
粘结强度(标准状态） | 粘结强度(标准状态） | NULL | NULL | 合成树脂乳液砂壁状建筑涂料JG/T 24－2000 | 600
粘结强度（浸水后） | 粘结强度（浸水后） | NULL | NULL | 合成树脂乳液砂壁状建筑涂料JG/T 24－2000 | 800
耐人工气候老化性 | 耐人工气候老化性 | NULL | NULL | 合成树脂乳液砂壁状建筑涂料JG/T 24－2000 | 20000
容器中状态 | 容器中状态 | NULL | NULL | 合成树脂乳液外墙涂料GB/T 9755－2014 | 100
施工性 | 施工性 | NULL | NULL | 合成树脂乳液外墙涂料GB/T 9755－2014 | 150
低温稳定性 | 低温稳定性 | NULL | NULL | 合成树脂乳液外墙涂料GB/T 9755－2014 | 300
干燥时间 | 干燥时间 | NULL | NULL | 合成树脂乳液外墙涂料GB/T 9755－2014 | 200
涂膜外观 | 涂膜外观 | NULL | NULL | 合成树脂乳液外墙涂料GB/T 9755－2014 | 100
对比率 | 对比率 | NULL | NULL | 合成树脂乳液外墙涂料GB/T 9755－2014 | 300
耐水性 | 耐水性 | NULL | NULL | 合成树脂乳液外墙涂料GB/T 9755－2014 | 300
耐碱性 | 耐碱性 | NULL | NULL | 合成树脂乳液外墙涂料GB/T 9755－2014 | 300
抗泛碱性 | 抗泛碱性 | NULL | NULL | 合成树脂乳液外墙涂料GB/T 9755－2014 | 500
透水性 | 透水性 | NULL | NULL | 合成树脂乳液外墙涂料GB/T 9755－2014 | 500
与下道涂层的适应性 | 与下道涂层的适应性 | NULL | NULL | 合成树脂乳液外墙涂料GB/T 9755－2014 | 200
附着力 | 附着力 | NULL | NULL | 合成树脂乳液外墙涂料GB/T 9755－2014 | 200
耐洗刷性 | 耐洗刷性 | NULL | NULL | 合成树脂乳液外墙涂料GB/T 9755－2014 | 500
耐沾污性 | 耐沾污性 | NULL | NULL | 合成树脂乳液外墙涂料GB/T 9755－2014 | 400
涂层耐温变性 | 涂层耐温变性 | NULL | NULL | 合成树脂乳液外墙涂料GB/T 9755－2014 | 800
耐人工气候老化性 | 耐人工气候老化性 | NULL | NULL | 合成树脂乳液外墙涂料GB/T 9755－2014 | 10000
VOC | VOC | NULL | NULL | 环境标志产品技术要求 防水涂料HJ 457-2009 | 600
甲醛 | 甲醛 | NULL | NULL | 环境标志产品技术要求 防水涂料HJ 457-2009 | 600
苯 | 苯 | NULL | NULL | 环境标志产品技术要求 防水涂料HJ 457-2009 | 200
苯类溶剂 | 苯类溶剂 | NULL | NULL | 环境标志产品技术要求 防水涂料HJ 457-2009 | 600
固化剂中游离甲苯二异氰酸酯 | 固化剂中游离甲苯二异氰酸酯 | NULL | NULL | 环境标志产品技术要求 防水涂料HJ 457-2009 | 400
可溶性铅 | 可溶性铅 | NULL | NULL | 环境标志产品技术要求 防水涂料HJ 457-2009 | 200
可溶性镉 | 可溶性镉 | NULL | NULL | 环境标志产品技术要求 防水涂料HJ 457-2009 | 200
可溶性铬 | 可溶性铬 | NULL | NULL | 环境标志产品技术要求 防水涂料HJ 457-2009 | 200
可溶性汞 | 可溶性汞 | NULL | NULL | 环境标志产品技术要求 防水涂料HJ 457-2009 | 200
内照射指数 | 内照射指数 | NULL | NULL | 环境标志产品技术要求 防水涂料HJ 457-2009 | 200
外照射指数 | 外照射指数 | NULL | NULL | 环境标志产品技术要求 防水涂料HJ 457-2009 | 400
可迁移元素-钡 | 可迁移元素 | 钡 | NULL | 环境标志产品技术要求 家具 HJ 2547-2016 | 200
邻苯二甲酸酯的总量 | 邻苯二甲酸酯的总量 | NULL | NULL | 环境标志产品技术要求 家具 HJ 2547-2016 | 1200
可迁移元素-镉 | 可迁移元素 | 镉 | NULL | 环境标志产品技术要求 家具 HJ 2547-2017 | 200
可迁移元素-铬 | 可迁移元素 | 铬 | NULL | 环境标志产品技术要求 家具 HJ 2547-2018 | 200
可迁移元素-铅 | 可迁移元素 | 铅 | NULL | 环境标志产品技术要求 家具 HJ 2547-2019 | 200
可迁移元素-砷 | 可迁移元素 | 砷 | NULL | 环境标志产品技术要求 家具 HJ 2547-2020 | 200
可迁移元素-汞 | 可迁移元素 | 汞 | NULL | 环境标志产品技术要求 家具 HJ 2547-2021 | 200
可迁移元素-硒 | 可迁移元素 | 硒 | NULL | 环境标志产品技术要求 家具 HJ 2547-2022 | 200
可迁移元素-锑 | 可迁移元素 | 锑 | NULL | 环境标志产品技术要求 家具 HJ 2547-2023 | 200
游离甲醛 | 游离甲醛 | NULL | NULL | 环境标志产品技术要求 胶粘剂HJ 2541-2016 | 600
苯 | 苯 | NULL | NULL | 环境标志产品技术要求 胶粘剂HJ 2541-2016 | 200
甲苯+二甲苯 | 甲苯+二甲苯 | NULL | NULL | 环境标志产品技术要求 胶粘剂HJ 2541-2016 | 400
游离甲苯二异氰酸酯 | 游离甲苯二异氰酸酯 | NULL | NULL | 环境标志产品技术要求 胶粘剂HJ 2541-2016 | 400
卤代烃 | 卤代烃 | NULL | NULL | 环境标志产品技术要求 胶粘剂HJ 2541-2016 | 800
总挥发性有机物 | 总挥发性有机物 | NULL | NULL | 环境标志产品技术要求 胶粘剂HJ 2541-2016 | 600
丙酮 | 丙酮 | NULL | NULL | 环境标志产品技术要求 胶粘剂HJ 2541-2016 | 400
正己烷 | 正己烷 | NULL | NULL | 环境标志产品技术要求 胶粘剂HJ 2541-2016 | 400
苯质量分数 | 苯质量分数 | NULL | NULL | 环境标志产品技术要求 室内装饰装修用溶剂型木器涂料 HJ/T 414-2007 | 200
甲苯+二甲苯+乙苯质量分数 | 甲苯+二甲苯+乙苯质量分数 | NULL | NULL | 环境标志产品技术要求 室内装饰装修用溶剂型木器涂料 HJ/T 414-2007 | 600
甲醇 | 甲醇 | NULL | NULL | 环境标志产品技术要求 室内装饰装修用溶剂型木器涂料 HJ/T 414-2007 | 400
VOC | VOC | NULL | NULL | 环境标志产品技术要求 室内装饰装修用溶剂型木器涂料 HJ/T 414-2007 | 600
固化剂中游离甲苯二异氰酸酯质量分数 | 固化剂中游离甲苯二异氰酸酯质量分数 | NULL | NULL | 环境标志产品技术要求 室内装饰装修用溶剂型木器涂料 HJ/T 414-2007 | 400
可溶性重金属-可溶性铅 | 可溶性重金属 | 可溶性铅 | NULL | 环境标志产品技术要求 室内装饰装修用溶剂型木器涂料 HJ/T 414-2007 | 200
可溶性重金属-可溶性镉 | 可溶性重金属 | 可溶性镉 | NULL | 环境标志产品技术要求 室内装饰装修用溶剂型木器涂料 HJ/T 414-2007 | 200
可溶性重金属-可溶性铬 | 可溶性重金属 | 可溶性铬 | NULL | 环境标志产品技术要求 室内装饰装修用溶剂型木器涂料 HJ/T 414-2008 | 200
可溶性重金属-可溶性汞 | 可溶性重金属 | 可溶性汞 | NULL | 环境标志产品技术要求 室内装饰装修用溶剂型木器涂料 HJ/T 414-2009 | 200
游离甲醛 | 游离甲醛 | NULL | NULL | 环境标志产品技术要求 水性涂料 HJ 2537-2014 | 600
苯、甲苯、乙苯、二甲苯总和 | 苯、甲苯、乙苯、二甲苯总和 | NULL | NULL | 环境标志产品技术要求 水性涂料 HJ 2537-2014 | 800
总挥发性有机物 | 总挥发性有机物 | NULL | NULL | 环境标志产品技术要求 水性涂料 HJ 2537-2014 | 600
可溶性铅 | 可溶性铅 | NULL | NULL | 环境标志产品技术要求 水性涂料 HJ 2537-2014 | 200
可溶性镉 | 可溶性镉 | NULL | NULL | 环境标志产品技术要求 水性涂料 HJ 2537-2014 | 200
可溶性铬 | 可溶性铬 | NULL | NULL | 环境标志产品技术要求 水性涂料 HJ 2537-2014 | 200
可溶性汞 | 可溶性汞 | NULL | NULL | 环境标志产品技术要求 水性涂料 HJ 2537-2014 | 200
乙二醇醚及其酯类的总量 | 乙二醇醚及其酯类的总量 | NULL | NULL | 环境标志产品技术要求 水性涂料 HJ 2537-2014 | 1200
卤代烃（以二氯甲烷计） | 卤代烃（以二氯甲烷计） | NULL | NULL | 环境标志产品技术要求 水性涂料 HJ 2537-2014 | 800
甲醛 | 甲醛 | NULL | NULL | 环境标志产品技术要求 预拌混凝土 HJ/T 412-2007 | 400
苯 | 苯 | NULL | NULL | 环境标志产品技术要求 预拌混凝土 HJ/T 412-2007 | 400
氨 | 氨 | NULL | NULL | 环境标志产品技术要求 预拌混凝土 HJ/T 412-2007 | 400
TVOC | TVOC | NULL | NULL | 环境标志产品技术要求 预拌混凝土 HJ/T 412-2007 | 400
内照射指数 | 内照射指数 | NULL | NULL | 环境标志产品技术要求 预拌混凝土 HJ/T 412-2007 | 200
外照射指数 | 外照射指数 | NULL | NULL | 环境标志产品技术要求 预拌混凝土 HJ/T 412-2007 | 400
水溶性六价铬 | 水溶性六价铬 | NULL | NULL | 环境标志产品技术要求 预拌混凝土 HJ/T 412-2007 | 600
容器中物料状态 | 容器中物料状态 | NULL | NULL | 环氧酯底漆HGT 2239－2012 | 100
流出时间 | 流出时间 | NULL | NULL | 环氧酯底漆HGT 2239－2012 | 200
细度 | 细度 | NULL | NULL | 环氧酯底漆HGT 2239－2012 | 200
贮存稳定性 | 贮存稳定性 | NULL | NULL | 环氧酯底漆HGT 2239－2012 | 300
干燥时间 | 干燥时间 | NULL | NULL | 环氧酯底漆HGT 2239－2012 | 200
涂膜外观 | 涂膜外观 | NULL | NULL | 环氧酯底漆HGT 2239－2012 | 100
耐冲击性 | 耐冲击性 | NULL | NULL | 环氧酯底漆HGT 2239－2012 | 200
划格试验 | 划格试验 | NULL | NULL | 环氧酯底漆HGT 2239－2012 | 200
打麿性 | 打麿性 | NULL | NULL | 环氧酯底漆HGT 2239－2012 | 200
耐硝基漆性 | 耐硝基漆性 | NULL | NULL | 环氧酯底漆HGT 2239－2012 | 200
耐盐水性 | 耐盐水性 | NULL | NULL | 环氧酯底漆HGT 2239－2012 | 300
外观 | 外观 | NULL | NULL | 混凝土裂缝用环氧树脂灌浆材料JC/T 1041-2007 | 100
浆液密度 | 浆液密度 | NULL | NULL | 混凝土裂缝用环氧树脂灌浆材料JC/T 1041-2007 | 200
浆液粘度 | 浆液粘度 | NULL | NULL | 混凝土裂缝用环氧树脂灌浆材料JC/T 1041-2007 | 200
浆料可操作时间 | 浆料可操作时间 | NULL | NULL | 混凝土裂缝用环氧树脂灌浆材料JC/T 1041-2007 | 200
抗压强度 | 抗压强度 | NULL | NULL | 混凝土裂缝用环氧树脂灌浆材料JC/T 1041-2007 | 600
拉伸剪切强度 | 拉伸剪切强度 | NULL | NULL | 混凝土裂缝用环氧树脂灌浆材料JC/T 1041-2007 | 600
抗拉强度 | 抗拉强度 | NULL | NULL | 混凝土裂缝用环氧树脂灌浆材料JC/T 1041-2007 | 600
粘结强度 | 粘结强度 | NULL | NULL | 混凝土裂缝用环氧树脂灌浆材料JC/T 1041-2007 | 600
释放氨含量 | 释放氨含量 | NULL | NULL | 混凝土外加剂中释放氨的限量 GB 18588-2001 | 500
放射性核素-内照射指数 | 放射性核素 | 内照射指数 | NULL | 建筑材料放射性核素限量 GB 6566-2010 | 200
放射性核素-外照射指数 | 放射性核素 | 外照射指数 | NULL | 建筑材料放射性核素限量 GB 6566-2010 | 400
燃烧性能 | 燃烧性能 | NULL | NULL | 建筑材料可燃性试验方法GB/T 8626-2007 | 800
低温弯折性 | 低温弯折性 | NULL | NULL | 建筑防水涂料试验方法GB/T 19250-2013 | 300
不透水性 | 不透水性 | NULL | NULL | 建筑防水涂料试验方法GB/T 19250-2013 | 500
加热伸缩率 | 加热伸缩率 | NULL | NULL | 建筑防水涂料试验方法GB/T 19250-2013 | 300
粘结强度 | 粘结强度 | NULL | NULL | 建筑防水涂料试验方法GB/T 19250-2013 | 600
定伸时的老化 | 定伸时的老化 | NULL | NULL | 建筑防水涂料试验方法GB/T 19250-2013 | 800
热处理 | 热处理 | NULL | NULL | 建筑防水涂料试验方法GB/T 19250-2013 | 1200
碱处理 | 碱处理 | NULL | NULL | 建筑防水涂料试验方法GB/T 19250-2013 | 1200
酸处理 | 酸处理 | NULL | NULL | 建筑防水涂料试验方法GB/T 19250-2013 | 1200
人工气候老化 | 人工气候老化 | NULL | NULL | 建筑防水涂料试验方法GB/T 19250-2013 | 40000
容器中状态 | 容器中状态 | NULL | NULL | 建筑防水涂料用聚合物乳液JC/T 1017-2006 | 100
不挥发物含量 | 不挥发物含量 | NULL | NULL | 建筑防水涂料用聚合物乳液JC/T 1017-2006 | 200
pH值 | pH值 | NULL | NULL | 建筑防水涂料用聚合物乳液JC/T 1017-2006 | 200
残余单体总和 | 残余单体总和 | NULL | NULL | 建筑防水涂料用聚合物乳液JC/T 1017-2006 | 400
冻融稳定性 | 冻融稳定性 | NULL | NULL | 建筑防水涂料用聚合物乳液JC/T 1017-2006 | 300
钙离子稳定性 | 钙离子稳定性 | NULL | NULL | 建筑防水涂料用聚合物乳液JC/T 1017-2006 | 300
机械稳定性 | 机械稳定性 | NULL | NULL | 建筑防水涂料用聚合物乳液JC/T 1017-2006 | 300
贮存稳定性 | 贮存稳定性 | NULL | NULL | 建筑防水涂料用聚合物乳液JC/T 1017-2006 | 300
吸水率 | 吸水率 | NULL | NULL | 建筑防水涂料用聚合物乳液JC/T 1017-2006 | 300
耐碱性 | 耐碱性 | NULL | NULL | 建筑防水涂料用聚合物乳液JC/T 1017-2006 | 300
挥发性有机化合物 | 挥发性有机化合物 | NULL | NULL | 建筑防水涂料中有害物质限量 JC 1066-2008 | 600
游离甲醛 | 游离甲醛 | NULL | NULL | 建筑防水涂料中有害物质限量 JC 1066-2008 | 600
苯、甲苯、乙苯和二甲苯总和 | 苯、甲苯、乙苯和二甲苯总和 | NULL | NULL | 建筑防水涂料中有害物质限量 JC 1066-2008 | 800
氨 | 氨 | NULL | NULL | 建筑防水涂料中有害物质限量 JC 1066-2008 | 500
可溶性重金属（无色，白色和黑色不需测定此项目）-铅 | 可溶性重金属（无色，白色和黑色不需测定此项目） | 铅 | NULL | 建筑防水涂料中有害物质限量 JC 1066-2008 | 200
苯 | 苯 | NULL | NULL | 建筑防水涂料中有害物质限量 JC 1066-2008 | 200
挥发性有机化合物（反应型） | 挥发性有机化合物（反应型） | NULL | NULL | 建筑防水涂料中有害物质限量 JC 1066-2008 | 600
甲苯+乙苯+二甲苯 | 甲苯+乙苯+二甲苯 | NULL | NULL | 建筑防水涂料中有害物质限量 JC 1066-2008 | 600
苯酚 | 苯酚 | NULL | NULL | 建筑防水涂料中有害物质限量 JC 1066-2008 | 400
蒽 | 蒽 | NULL | NULL | 建筑防水涂料中有害物质限量 JC 1066-2008 | 400
萘 | 萘 | NULL | NULL | 建筑防水涂料中有害物质限量 JC 1066-2008 | 400
游离TDI | 游离TDI | NULL | NULL | 建筑防水涂料中有害物质限量 JC 1066-2008 | 400
挥发性有机化合物 | 挥发性有机化合物 | NULL | NULL | 建筑防水涂料中有害物质限量 JC 1066-2008 | 600
苯、甲苯、乙苯和二甲苯总和 | 苯、甲苯、乙苯和二甲苯总和 | NULL | NULL | 建筑防水涂料中有害物质限量 JC 1066-2008 | 800
氨 | 氨 | NULL | NULL | 建筑防水涂料中有害物质限量 JC 1066-2008 | 500
可溶性重金属 | 可溶性重金属 | NULL | NULL | 建筑防水涂料中有害物质限量 JC 1066-2008 | 800
苯酚 | 苯酚 | NULL | NULL | 建筑防水涂料中有害物质限量 JC 1066-2008 | 400
蒽 | 蒽 | NULL | NULL | 建筑防水涂料中有害物质限量 JC 1066-2008 | 400
萘 | 萘 | NULL | NULL | 建筑防水涂料中有害物质限量 JC 1066-2008 | 400
游离TDI | 游离TDI | NULL | NULL | 建筑防水涂料中有害物质限量 JC 1066-2008 | 400
总挥发性有机物 | 总挥发性有机物 | NULL | NULL | 建筑钢结构防腐涂料中有害物质限量GB 30981-2014 | 600
苯含量 | 苯含量 | NULL | NULL | 建筑钢结构防腐涂料中有害物质限量GB 30981-2014 | 200
卤代烃总和含量 | 卤代烃总和含量 | NULL | NULL | 建筑钢结构防腐涂料中有害物质限量GB 30981-2014 | 1400
乙二醇醚总和含量 | 乙二醇醚总和含量 | NULL | NULL | 建筑钢结构防腐涂料中有害物质限量GB 30981-2014 | 800
甲醇含量 | 甲醇含量 | NULL | NULL | 建筑钢结构防腐涂料中有害物质限量GB 30981-2014 | 400
容器中状态 | 容器中状态 | NULL | NULL | 建筑内外墙用底漆JG/T 210-2007 | 100
施工性 | 施工性 | NULL | NULL | 建筑内外墙用底漆JG/T 210-2007 | 150
低温稳定性 | 低温稳定性 | NULL | NULL | 建筑内外墙用底漆JG/T 210-2007 | 300
涂膜外观 | 涂膜外观 | NULL | NULL | 建筑内外墙用底漆JG/T 210-2007 | 100
干燥时间 | 干燥时间 | NULL | NULL | 建筑内外墙用底漆JG/T 210-2007 | 200
耐水性 | 耐水性 | NULL | NULL | 建筑内外墙用底漆JG/T 210-2007 | 300
耐碱性 | 耐碱性 | NULL | NULL | 建筑内外墙用底漆JG/T 210-2007 | 300
附着力 | 附着力 | NULL | NULL | 建筑内外墙用底漆JG/T 210-2007 | 200
透水性 | 透水性 | NULL | NULL | 建筑内外墙用底漆JG/T 210-2007 | 500
抗泛碱性 | 抗泛碱性 | NULL | NULL | 建筑内外墙用底漆JG/T 210-2007 | 500
抗盐析性 | 抗盐析性 | NULL | NULL | 建筑内外墙用底漆JG/T 210-2007 | 400
面涂适应性 | 面涂适应性 | NULL | NULL | 建筑内外墙用底漆JG/T 210-2007 | 200
外观 | 外观 | NULL | NULL | 建筑排水用硬聚氯乙烯（PVC-U）管材 GB/T 5836.1-2006 6.2 | 50
容器中的状态 | 容器中的状态 | NULL | NULL | 建筑室内用腻子JG/T 298－2010 | 100
低温贮存稳定性 | 低温贮存稳定性 | NULL | NULL | 建筑室内用腻子JG/T 298－2010 | 300
施工性 | 施工性 | NULL | NULL | 建筑室内用腻子JG/T 298－2010 | 150
干燥时间 | 干燥时间 | NULL | NULL | 建筑室内用腻子JG/T 298－2010 | 200
初期干燥抗裂性 | 初期干燥抗裂性 | NULL | NULL | 建筑室内用腻子JG/T 298－2010 | 300
打磨性 | 打磨性 | NULL | NULL | 建筑室内用腻子JG/T 298－2010 | 200
耐水性 | 耐水性 | NULL | NULL | 建筑室内用腻子JG/T 298－2010 | 300
粘结强度(标准状态） | 粘结强度(标准状态） | NULL | NULL | 建筑室内用腻子JG/T 298－2010 | 600
粘结强度(浸水后） | 粘结强度(浸水后） | NULL | NULL | 建筑室内用腻子JG/T 298－2010 | 800
柔韧性 | 柔韧性 | NULL | NULL | 建筑室内用腻子JG/T 298－2010 | 200
干燥时间 | 干燥时间 | NULL | NULL | 建筑外墙用腻子JG/T 157-2009 | 200
初期干燥抗裂性 | 初期干燥抗裂性 | NULL | NULL | 建筑外墙用腻子JG/T 157-2009 | 300
打磨性 | 打磨性 | NULL | NULL | 建筑外墙用腻子JG/T 157-2009 | 200
吸水量 | 吸水量 | NULL | NULL | 建筑外墙用腻子JG/T 157-2009 | 300
耐碱性 | 耐碱性 | NULL | NULL | 建筑外墙用腻子JG/T 157-2009 | 300
耐水性 | 耐水性 | NULL | NULL | 建筑外墙用腻子JG/T 157-2009 | 300
粘结强度(标准状态） | 粘结强度(标准状态） | NULL | NULL | 建筑外墙用腻子JG/T 157-2009 | 600
粘结强度(冻融循环） | 粘结强度(冻融循环） | NULL | NULL | 建筑外墙用腻子JG/T 157-2009 | 800
腻子膜柔韧性能 | 腻子膜柔韧性能 | NULL | NULL | 建筑外墙用腻子JG/T 157-2009 | 200
动态抗开裂性 | 动态抗开裂性 | NULL | NULL | 建筑外墙用腻子JG/T 157-2009 | 500
低温贮存稳定性 | 低温贮存稳定性 | NULL | NULL | 建筑外墙用腻子JG/T 157-2009 | 300
容器中状态 | 容器中状态 | NULL | NULL | 建筑外墙用腻子JG/T 157-2009 | 100
施工性 | 施工性 | NULL | NULL | 建筑外墙用腻子JG/T 157-2009 | 150
外观 | 外观 | NULL | NULL | 建筑无机仿砖涂料JG/T 444-2014 | 100
初期干燥抗裂性 | 初期干燥抗裂性 | NULL | NULL | 建筑无机仿砖涂料JG/T 444-2014 | 300
耐水性 | 耐水性 | NULL | NULL | 建筑无机仿砖涂料JG/T 444-2014 | 300
耐碱性 | 耐碱性 | NULL | NULL | 建筑无机仿砖涂料JG/T 444-2014 | 300
柔韧性 | 柔韧性 | NULL | NULL | 建筑无机仿砖涂料JG/T 444-2014 | 200
抗泛碱性 | 抗泛碱性 | NULL | NULL | 建筑无机仿砖涂料JG/T 444-2014 | 500
粘结强度 | 粘结强度 | NULL | NULL | 建筑无机仿砖涂料JG/T 444-2014 | 600
耐污染性 | 耐污染性 | NULL | NULL | 建筑无机仿砖涂料JG/T 444-2014 | 300
耐候性 | 耐候性 | NULL | NULL | 建筑无机仿砖涂料JG/T 444-2014 | 20000
燃烧性能 | 燃烧性能 | NULL | NULL | 建筑无机仿砖涂料JG/T 444-2014 | 2500
施工性 | 施工性 | NULL | NULL | 建筑无机仿砖涂料JG/T 444-2014 | 150
干燥时间 | 干燥时间 | NULL | NULL | 建筑无机仿砖涂料JG/T 444-2014 | 200
吸水量 | 吸水量 | NULL | NULL | 建筑无机仿砖涂料JG/T 444-2014 | 300
涂层耐温变性 | 涂层耐温变性 | NULL | NULL | 建筑无机仿砖涂料JG/T 444-2014 | 800
耐冲击性 | 耐冲击性 | NULL | NULL | 建筑无机仿砖涂料JG/T 444-2014 | 200
容器中状态 | 容器中状态 | NULL | NULL | 建筑用钢结构防腐涂料JG/T 224-2007 | 100
施工性 | 施工性 | NULL | NULL | 建筑用钢结构防腐涂料JG/T 224-2007 | 100
漆膜外观 | 漆膜外观 | NULL | NULL | 建筑用钢结构防腐涂料JG/T 224-2007 | 100
遮盖力 | 遮盖力 | NULL | NULL | 建筑用钢结构防腐涂料JG/T 224-2007 | 200
干燥时间 | 干燥时间 | NULL | NULL | 建筑用钢结构防腐涂料JG/T 224-2007 | 200
细度 | 细度 | NULL | NULL | 建筑用钢结构防腐涂料JG/T 224-2007 | 200
耐水性 | 耐水性 | NULL | NULL | 建筑用钢结构防腐涂料JG/T 224-2007 | 300
耐酸性 | 耐酸性 | NULL | NULL | 建筑用钢结构防腐涂料JG/T 224-2007 | 300
耐盐水性 | 耐盐水性 | NULL | NULL | 建筑用钢结构防腐涂料JG/T 224-2007 | 300
耐盐雾性 | 耐盐雾性 | NULL | NULL | 建筑用钢结构防腐涂料JG/T 224-2007 | 20000
附着力（划格法） | 附着力（划格法） | NULL | NULL | 建筑用钢结构防腐涂料JG/T 224-2007 | 200
弯曲试验 | 弯曲试验 | NULL | NULL | 建筑用钢结构防腐涂料JG/T 224-2007 | 200
耐冲击性 | 耐冲击性 | NULL | NULL | 建筑用钢结构防腐涂料JG/T 224-2007 | 200
涂层耐温变性 | 涂层耐温变性 | NULL | NULL | 建筑用钢结构防腐涂料JG/T 224-2007 | 800
贮存稳定性 | 贮存稳定性 | NULL | NULL | 建筑用钢结构防腐涂料JG/T 224-2007 | 300
耐人工气候老化性 | 耐人工气候老化性 | NULL | NULL | 建筑用钢结构防腐涂料JG/T 224-2007 | 20000
氯化物 | 氯化物 | NULL | NULL | 建筑用砂GB/T 14684-2011 | 570
游离甲醛含量 | 游离甲醛含量 | NULL | NULL | 建筑用外墙涂料中有害物质限量 GB 24408-2009 | 600
苯含量 | 苯含量 | NULL | NULL | 建筑用外墙涂料中有害物质限量 GB 24408-2009 | 200
甲苯、乙苯和二甲苯含量总和 | 甲苯、乙苯和二甲苯含量总和 | NULL | NULL | 建筑用外墙涂料中有害物质限量 GB 24408-2009 | 600
游离二异氰酸酯含量总和 | 游离二异氰酸酯含量总和 | NULL | NULL | 建筑用外墙涂料中有害物质限量 GB 24408-2009 | 800
挥发性有机化合物含量 | 挥发性有机化合物含量 | NULL | NULL | 建筑用外墙涂料中有害物质限量 GB 24408-2009 | 600
挥发性有机化合物含量 | 挥发性有机化合物含量 | NULL | NULL | 建筑用外墙涂料中有害物质限量 GB 24408-2009 | 600
有害重金属含量-铅 | 有害重金属含量 | 铅 | NULL | 建筑用外墙涂料中有害物质限量 GB 24408-2009 | 200
乙二醇醚及醚酯含量总和 | 乙二醇醚及醚酯含量总和 | NULL | NULL | 建筑用外墙涂料中有害物质限量 GB 24408-2009 | 1200
有害重金属含量-镉 | 有害重金属含量 | 镉 | NULL | 建筑用外墙涂料中有害物质限量 GB 24408-2009 | 200
有害重金属含量-汞 | 有害重金属含量 | 汞 | NULL | 建筑用外墙涂料中有害物质限量 GB 24408-2009 | 200
有害重金属含量-六价铬 | 有害重金属含量 | 六价铬 | NULL | 建筑用外墙涂料中有害物质限量 GB 24408-2009 | 600
重金属含量-铅 | 重金属含量 | 铅 | NULL | 建筑用外墙涂料中有害物质限量 GB 24408-2009 | 200
重金属含量-镉 | 重金属含量 | 镉 | NULL | 建筑用外墙涂料中有害物质限量 GB 24408-2009 | 200
重金属含量-汞 | 重金属含量 | 汞 | NULL | 建筑用外墙涂料中有害物质限量 GB 24408-2009 | 200
重金属含量-六价铬 | 重金属含量 | 六价铬 | NULL | 建筑用外墙涂料中有害物质限量 GB 24408-2009 | 600
容器中状态 | 容器中状态 | NULL | NULL | 交联型氟树脂涂料HG/T 3792－2014 | 100
细度 | 细度 | NULL | NULL | 交联型氟树脂涂料HG/T 3792－2014 | 200
不挥发物 | 不挥发物 | NULL | NULL | 交联型氟树脂涂料HG/T 3792－2014 | 200
干燥时间 | 干燥时间 | NULL | NULL | 交联型氟树脂涂料HG/T 3792－2014 | 200
遮盖率 | 遮盖率 | NULL | NULL | 交联型氟树脂涂料HG/T 3792－2014 | 200
涂膜外观 | 涂膜外观 | NULL | NULL | 交联型氟树脂涂料HG/T 3792－2014 | 100
光泽 | 光泽 | NULL | NULL | 交联型氟树脂涂料HG/T 3792－2014 | 200
铅笔硬度 | 铅笔硬度 | NULL | NULL | 交联型氟树脂涂料HG/T 3792－2014 | 200
耐冲击性 | 耐冲击性 | NULL | NULL | 交联型氟树脂涂料HG/T 3792－2014 | 200
划格试验 | 划格试验 | NULL | NULL | 交联型氟树脂涂料HG/T 3792－2014 | 200
附着力（拉开法） | 附着力（拉开法） | NULL | NULL | 交联型氟树脂涂料HG/T 3792－2014 | 600
弯曲试验 | 弯曲试验 | NULL | NULL | 交联型氟树脂涂料HG/T 3792－2014 | 200
耐酸性 | 耐酸性 | NULL | NULL | 交联型氟树脂涂料HG/T 3792－2014 | 300
耐碱性 | 耐碱性 | NULL | NULL | 交联型氟树脂涂料HG/T 3792－2014 | 300
耐水性 | 耐水性 | NULL | NULL | 交联型氟树脂涂料HG/T 3792－2014 | 300
耐湿冷热循环性 | 耐湿冷热循环性 | NULL | NULL | 交联型氟树脂涂料HG/T 3792－2014 | 800
耐沾污性 | 耐沾污性 | NULL | NULL | 交联型氟树脂涂料HG/T 3792－2014 | 400
耐湿热性 | 耐湿热性 | NULL | NULL | 交联型氟树脂涂料HG/T 3792－2014 | 15000
耐盐雾性 | 耐盐雾性 | NULL | NULL | 交联型氟树脂涂料HG/T 3792－2014 | 40000
耐人工气候老化性 | 耐人工气候老化性 | NULL | NULL | 交联型氟树脂涂料HG/T 3792－2014 | 120000
180°剥离力-常态下 | 180°剥离力 | 常态下 | NULL | 胶粘带剥离强度的试验方法 GB/T 2792-2014 6.5.1 | 100
180°剥离力-湿热老化后 | 180°剥离力 | 湿热老化后 | NULL | 胶粘带剥离强度的试验方法 GB/T 2792-2014 6.5.1 | 200
持粘力 | 持粘力 | NULL | NULL | 胶粘带持粘性的试验方法 GB/T 4851-2014 6.5.2 | 200
外观 | 外观 | NULL | NULL | 聚氨酯防水涂料GB/T 19250-2013 | 100
固体含量 | 固体含量 | NULL | NULL | 聚氨酯防水涂料GB/T 19250-2013 | 200
表干时间 | 表干时间 | NULL | NULL | 聚氨酯防水涂料GB/T 19250-2013 | 100
实干时间 | 实干时间 | NULL | NULL | 聚氨酯防水涂料GB/T 19250-2013 | 100
流平性 | 流平性 | NULL | NULL | 聚氨酯防水涂料GB/T 19250-2013 | 200
拉伸强度 | 拉伸强度 | NULL | NULL | 聚氨酯防水涂料GB/T 19250-2013 | 600
断裂时的延伸率 | 断裂时的延伸率 | NULL | NULL | 聚氨酯防水涂料GB/T 19250-2013 | 300
撕裂强度 | 撕裂强度 | NULL | NULL | 聚氨酯防水涂料GB/T 19250-2013 | 200
吸水率 | 吸水率 | NULL | NULL | 聚氨酯防水涂料GB/T 19250-2013 | 300
硬度（邵AM) | 硬度（邵AM) | NULL | NULL | 聚氨酯防水涂料GB/T 19250-2013 | 200
耐磨性 | 耐磨性 | NULL | NULL | 聚氨酯防水涂料GB/T 19250-2013 | 400
耐冲击性 | 耐冲击性 | NULL | NULL | 聚氨酯防水涂料GB/T 19250-2013 | 200
外观 | 外观 | NULL | NULL | 聚氨酯灌浆材料 JC/T 2041-2010 | 100
密度 | 密度 | NULL | NULL | 聚氨酯灌浆材料 JC/T 2041-2010 | 200
粘度 | 粘度 | NULL | NULL | 聚氨酯灌浆材料 JC/T 2041-2010 | 200
胶凝时间 | 胶凝时间 | NULL | NULL | 聚氨酯灌浆材料 JC/T 2041-2010 | 200
凝固时间 | 凝固时间 | NULL | NULL | 聚氨酯灌浆材料 JC/T 2041-2010 | 200
遇水膨胀率 | 遇水膨胀率 | NULL | NULL | 聚氨酯灌浆材料 JC/T 2041-2010 | 300
包水性 | 包水性 | NULL | NULL | 聚氨酯灌浆材料 JC/T 2041-2010 | 300
不挥发物含量 | 不挥发物含量 | NULL | NULL | 聚氨酯灌浆材料 JC/T 2041-2010 | 200
发泡率 | 发泡率 | NULL | NULL | 聚氨酯灌浆材料 JC/T 2041-2010 | 300
抗压强度 | 抗压强度 | NULL | NULL | 聚氨酯灌浆材料 JC/T 2041-2010 | 600
外观 | 外观 | NULL | NULL | 聚合物乳液建筑防水涂料JC/T 864-2008 | 100
拉伸强度 | 拉伸强度 | NULL | NULL | 聚合物乳液建筑防水涂料JC/T 864-2008 | 600
断裂伸长率 | 断裂伸长率 | NULL | NULL | 聚合物乳液建筑防水涂料JC/T 864-2008 | 300
低温柔性 | 低温柔性 | NULL | NULL | 聚合物乳液建筑防水涂料JC/T 864-2008 | 300
不透水性 | 不透水性 | NULL | NULL | 聚合物乳液建筑防水涂料JC/T 864-2008 | 500
固体含量 | 固体含量 | NULL | NULL | 聚合物乳液建筑防水涂料JC/T 864-2008 | 200
干燥时间 | 干燥时间 | NULL | NULL | 聚合物乳液建筑防水涂料JC/T 864-2008 | 200
加热处理后拉伸强度保持率 | 加热处理后拉伸强度保持率 | NULL | NULL | 聚合物乳液建筑防水涂料JC/T 864-2008 | 800
加热处理后的断裂延伸率 | 加热处理后的断裂延伸率 | NULL | NULL | 聚合物乳液建筑防水涂料JC/T 864-2008 | 600
碱处理后拉伸强度保持率 | 碱处理后拉伸强度保持率 | NULL | NULL | 聚合物乳液建筑防水涂料JC/T 864-2008 | 800
碱处理后的断裂延伸率 | 碱处理后的断裂延伸率 | NULL | NULL | 聚合物乳液建筑防水涂料JC/T 864-2008 | 500
酸处理后拉伸强度保持率 | 酸处理后拉伸强度保持率 | NULL | NULL | 聚合物乳液建筑防水涂料JC/T 864-2008 | 800
酸处理后的断裂延伸率 | 酸处理后的断裂延伸率 | NULL | NULL | 聚合物乳液建筑防水涂料JC/T 864-2008 | 500
人工气候老化处理后保持率 | 人工气候老化处理后保持率 | NULL | NULL | 聚合物乳液建筑防水涂料JC/T 864-2008 | 28800
加热伸缩率 | 加热伸缩率 | NULL | NULL | 聚合物乳液建筑防水涂料JC/T 864-2008 | 300
外观 | 外观 | NULL | NULL | 聚合物水泥防水涂料GB/T 23445－2009 | 100
固体含量 | 固体含量 | NULL | NULL | 聚合物水泥防水涂料GB/T 23445－2009 | 200
拉伸强度（无处理） | 拉伸强度（无处理） | NULL | NULL | 聚合物水泥防水涂料GB/T 23445－2009 | 600
拉伸强度（加热处理后保持率） | 拉伸强度（加热处理后保持率） | NULL | NULL | 聚合物水泥防水涂料GB/T 23445－2009 | 900
拉伸强度（碱处理后保持率） | 拉伸强度（碱处理后保持率） | NULL | NULL | 聚合物水泥防水涂料GB/T 23445－2009 | 800
拉伸强度（浸水处理后保持率） | 拉伸强度（浸水处理后保持率） | NULL | NULL | 聚合物水泥防水涂料GB/T 23445－2009 | 800
拉伸强度（紫外线处理后保持率） | 拉伸强度（紫外线处理后保持率） | NULL | NULL | 聚合物水泥防水涂料GB/T 23445－2009 | 1200
断裂伸长率（无处理） | 断裂伸长率（无处理） | NULL | NULL | 聚合物水泥防水涂料GB/T 23445－2009 | 300
断裂伸长率（加热处理） | 断裂伸长率（加热处理） | NULL | NULL | 聚合物水泥防水涂料GB/T 23445－2009 | 600
断裂伸长率（碱处理） | 断裂伸长率（碱处理） | NULL | NULL | 聚合物水泥防水涂料GB/T 23445－2009 | 500
断裂伸长率（浸水处理） | 断裂伸长率（浸水处理） | NULL | NULL | 聚合物水泥防水涂料GB/T 23445－2009 | 500
断裂伸长率（紫外线处理） | 断裂伸长率（紫外线处理） | NULL | NULL | 聚合物水泥防水涂料GB/T 23445－2009 | 800
低温柔性 | 低温柔性 | NULL | NULL | 聚合物水泥防水涂料GB/T 23445－2009 | 300
粘结强度（无处理） | 粘结强度（无处理） | NULL | NULL | 聚合物水泥防水涂料GB/T 23445－2009 | 600
粘结强度（潮湿基层） | 粘结强度（潮湿基层） | NULL | NULL | 聚合物水泥防水涂料GB/T 23445－2009 | 800
粘结强度（碱处理） | 粘结强度（碱处理） | NULL | NULL | 聚合物水泥防水涂料GB/T 23445－2009 | 800
粘结强度（浸水处理） | 粘结强度（浸水处理） | NULL | NULL | 聚合物水泥防水涂料GB/T 23445－2009 | 800
不透水性 | 不透水性 | NULL | NULL | 聚合物水泥防水涂料GB/T 23445－2009 | 500
外观质量 | 外观质量 | NULL | NULL | 聚氯乙烯壁纸 QB/T 3805-1999 QB/T 3805-1999 | 200
尺寸 | 尺寸 | NULL | NULL | 聚氯乙烯壁纸 QB/T 3805-1999 QB/T 3805-1999 | 200
褪色性 | 褪色性 | NULL | NULL | 聚氯乙烯壁纸 QB/T 3805-1999 QB/T 3805-1999 | 800
湿润拉伸负荷 | 湿润拉伸负荷 | NULL | NULL | 聚氯乙烯壁纸 QB/T 3805-1999 QB/T 3805-1999 | 300
外观 | 外观 | NULL | NULL | 聚乙酸乙烯酯乳液木材胶粘剂HG/T 2727-2010 | 100
pH 值 | pH 值 | NULL | NULL | 聚乙酸乙烯酯乳液木材胶粘剂HG/T 2727-2010 | 200
粘度 | 粘度 | NULL | NULL | 聚乙酸乙烯酯乳液木材胶粘剂HG/T 2727-2010 | 200
不挥发物 | 不挥发物 | NULL | NULL | 聚乙酸乙烯酯乳液木材胶粘剂HG/T 2727-2010 | 200
木材污染性 | 木材污染性 | NULL | NULL | 聚乙酸乙烯酯乳液木材胶粘剂HG/T 2727-2010 | 200
游离甲醛 | 游离甲醛 | NULL | NULL | 聚乙酸乙烯酯乳液木材胶粘剂HG/T 2727-2010 | 600
压缩剪切强度 | 压缩剪切强度 | NULL | NULL | 聚乙酸乙烯酯乳液木材胶粘剂HG/T 2727-2010 | 600
容器中状态 | 容器中状态 | NULL | NULL | 路面标线涂料JT/T 280-2004 | 100
粘度 | 粘度 | NULL | NULL | 路面标线涂料JT/T 280-2004 | 200
密度 | 密度 | NULL | NULL | 路面标线涂料JT/T 280-2004 | 200
密度 | 密度 | NULL | NULL | 路面标线涂料JT/T 280-2004 | 200
施工性能 | 施工性能 | NULL | NULL | 路面标线涂料JT/T 280-2004 | 150
热稳定性 | 热稳定性 | NULL | NULL | 路面标线涂料JT/T 280-2004 | 300
热熔状态 | 热熔状态 | NULL | NULL | 路面标线涂料JT/T 280-2004 | 100
涂膜外观 | 涂膜外观 | NULL | NULL | 路面标线涂料JT/T 280-2004 | 100
遮盖率 | 遮盖率 | NULL | NULL | 路面标线涂料JT/T 280-2004 | 200
色度性能 | 色度性能 | NULL | NULL | 路面标线涂料JT/T 280-2004 | 800
耐磨性 | 耐磨性 | NULL | NULL | 路面标线涂料JT/T 280-2004 | 400
耐水性 | 耐水性 | NULL | NULL | 路面标线涂料JT/T 280-2004 | 300
耐碱性 | 耐碱性 | NULL | NULL | 路面标线涂料JT/T 280-2004 | 300
附着性 | 附着性 | NULL | NULL | 路面标线涂料JT/T 280-2004 | 200
柔韧性 | 柔韧性 | NULL | NULL | 路面标线涂料JT/T 280-2004 | 200
固体含量 | 固体含量 | NULL | NULL | 路面标线涂料JT/T 280-2004 | 200
冻融稳定性 | 冻融稳定性 | NULL | NULL | 路面标线涂料JT/T 280-2004 | 300
玻璃珠含量 | 玻璃珠含量 | NULL | NULL | 路面标线涂料JT/T 280-2004 | 600
软化点 | 软化点 | NULL | NULL | 路面标线涂料JT/T 280-2004 | 300
抗压强度 | 抗压强度 | NULL | NULL | 路面标线涂料JT/T 280-2004 | 600
流动度 | 流动度 | NULL | NULL | 路面标线涂料JT/T 280-2004 | 200
涂层低温抗裂性 | 涂层低温抗裂性 | NULL | NULL | 路面标线涂料JT/T 280-2004 | 800
人工加速耐候性试验 | 人工加速耐候性试验 | NULL | NULL | 路面标线涂料JT/T 280-2004 | 24000
在容器中状态 | 在容器中状态 | NULL | NULL | 氯化橡胶防腐涂料GB/T 25263-2010 | 100
细度 | 细度 | NULL | NULL | 氯化橡胶防腐涂料GB/T 25263-2010 | 200
施工性 | 施工性 | NULL | NULL | 氯化橡胶防腐涂料GB/T 25263-2010 | 100
遮盖力 | 遮盖力 | NULL | NULL | 氯化橡胶防腐涂料GB/T 25263-2010 | 200
不挥发物含量 | 不挥发物含量 | NULL | NULL | 氯化橡胶防腐涂料GB/T 25263-2010 | 200
漆膜外观 | 漆膜外观 | NULL | NULL | 氯化橡胶防腐涂料GB/T 25263-2010 | 100
干燥时间 | 干燥时间 | NULL | NULL | 氯化橡胶防腐涂料GB/T 25263-2010 | 200
弯曲试验 | 弯曲试验 | NULL | NULL | 氯化橡胶防腐涂料GB/T 25263-2010 | 200
耐盐水性 | 耐盐水性 | NULL | NULL | 氯化橡胶防腐涂料GB/T 25263-2010 | 300
耐碱性 | 耐碱性 | NULL | NULL | 氯化橡胶防腐涂料GB/T 25263-2010 | 300
划格试验 | 划格试验 | NULL | NULL | 氯化橡胶防腐涂料GB/T 25263-2010 | 200
附着力 | 附着力 | NULL | NULL | 氯化橡胶防腐涂料GB/T 25263-2010 | 200
光泽 | 光泽 | NULL | NULL | 氯化橡胶防腐涂料GB/T 25263-2010 | 200
耐盐雾性 | 耐盐雾性 | NULL | NULL | 氯化橡胶防腐涂料GB/T 25263-2010 | 24000
耐人工气候老化性 | 耐人工气候老化性 | NULL | NULL | 氯化橡胶防腐涂料GB/T 25263-2010 | 12000
甲醛 | 甲醛 | NULL | NULL | 民用建筑工程室内环境污染控制规范 GB 50325-2010 | 400
苯 | 苯 | NULL | NULL | 民用建筑工程室内环境污染控制规范 GB 50325-2010 | 200
氨 | 氨 | NULL | NULL | 民用建筑工程室内环境污染控制规范 GB 50325-2010 | 400
氡 | 氡 | NULL | NULL | 民用建筑工程室内环境污染控制规范 GB 50325-2010 | 300
TVOC | TVOC | NULL | NULL | 民用建筑工程室内环境污染控制规范 GB 50325-2010 | 600
外观 | 外观 | NULL | NULL | 木材胶粘剂及其树脂检验方法 GB/T 14074-2006 | 100
密度 | 密度 | NULL | NULL | 木材胶粘剂及其树脂检验方法 GB/T 14074-2006 | 200
粘度 | 粘度 | NULL | NULL | 木材胶粘剂及其树脂检验方法 GB/T 14074-2006 | 200
pH值 | pH值 | NULL | NULL | 木材胶粘剂及其树脂检验方法 GB/T 14074-2006 | 200
固体含量 | 固体含量 | NULL | NULL | 木材胶粘剂及其树脂检验方法 GB/T 14074-2006 | 200
水混合性 | 水混合性 | NULL | NULL | 木材胶粘剂及其树脂检验方法 GB/T 14074-2006 | 200
固化时间 | 固化时间 | NULL | NULL | 木材胶粘剂及其树脂检验方法 GB/T 14074-2006 | 200
适用期 | 适用期 | NULL | NULL | 木材胶粘剂及其树脂检验方法 GB/T 14074-2006 | 200
贮存稳定性 | 贮存稳定性 | NULL | NULL | 木材胶粘剂及其树脂检验方法 GB/T 14074-2006 | 300
胶合强度 | 胶合强度 | NULL | NULL | 木材胶粘剂及其树脂检验方法 GB/T 14074-2006 | 600
内结合强度 | 内结合强度 | NULL | NULL | 木材胶粘剂及其树脂检验方法 GB/T 14074-2006 | 600
游离甲醛释放量 | 游离甲醛释放量 | NULL | NULL | 木材胶粘剂及其树脂检验方法 GB/T 14074-2006 | 600
板材甲醛释放量 | 板材甲醛释放量 | NULL | NULL | 木材胶粘剂及其树脂检验方法 GB/T 14074-2006 | 520
外观 | 外观 | NULL | NULL | 木工用氯丁橡胶胶粘剂LY/T 1206-2008 | 100
不挥发物含量 | 不挥发物含量 | NULL | NULL | 木工用氯丁橡胶胶粘剂LY/T 1206-2008 | 200
粘度 | 粘度 | NULL | NULL | 木工用氯丁橡胶胶粘剂LY/T 1206-2008 | 200
拉伸剪切强度 | 拉伸剪切强度 | NULL | NULL | 木工用氯丁橡胶胶粘剂LY/T 1206-2008 | 600
初粘强度 | 初粘强度 | NULL | NULL | 木工用氯丁橡胶胶粘剂LY/T 1206-2008 | 300
耐干热性能 | 耐干热性能 | NULL | NULL | 木工用氯丁橡胶胶粘剂LY/T 1206-2008 | 300
游离甲醛 | 游离甲醛 | NULL | NULL | 木工用氯丁橡胶胶粘剂LY/T 1206-2008 | 600
苯 | 苯 | NULL | NULL | 木工用氯丁橡胶胶粘剂LY/T 1206-2008 | 200
甲苯+二甲苯 | 甲苯+二甲苯 | NULL | NULL | 木工用氯丁橡胶胶粘剂LY/T 1206-2008 | 400
总挥发性有机物 | 总挥发性有机物 | NULL | NULL | 木工用氯丁橡胶胶粘剂LY/T 1206-2008 | 600
耐寒性 | 耐寒性 | NULL | NULL | 木工用氯丁橡胶胶粘剂LY/T 1206-2008 | 300
外观 | 外观 | NULL | NULL | 目测 | 30
颜色 | 颜色 | NULL | NULL | 目测 | 30
涂膜附着力 | 涂膜附着力 | NULL | NULL | 漆膜附着力测定法 GB/T 1720-1979 | 200
耐冲击性 | 耐冲击性 | NULL | NULL | 漆膜耐冲击性测定法 GB/T 1732-1993 7.9 | 200
在容器中状态 | 在容器中状态 | NULL | NULL | 溶剂型丙烯酸树脂涂料GB/T 25264-2010 | 100
原漆颜色 | 原漆颜色 | NULL | NULL | 溶剂型丙烯酸树脂涂料GB/T 25264-2010 | 100
细度 | 细度 | NULL | NULL | 溶剂型丙烯酸树脂涂料GB/T 25264-2010 | 200
遮盖力 | 遮盖力 | NULL | NULL | 溶剂型丙烯酸树脂涂料GB/T 25264-2010 | 200
流出时间 | 流出时间 | NULL | NULL | 溶剂型丙烯酸树脂涂料GB/T 25264-2010 | 200
不挥发物含量 | 不挥发物含量 | NULL | NULL | 溶剂型丙烯酸树脂涂料GB/T 25264-2010 | 200
干燥时间 | 干燥时间 | NULL | NULL | 溶剂型丙烯酸树脂涂料GB/T 25264-2010 | 200
漆膜外观 | 漆膜外观 | NULL | NULL | 溶剂型丙烯酸树脂涂料GB/T 25264-2010 | 100
弯曲试验 | 弯曲试验 | NULL | NULL | 溶剂型丙烯酸树脂涂料GB/T 25264-2010 | 200
耐冲击性 | 耐冲击性 | NULL | NULL | 溶剂型丙烯酸树脂涂料GB/T 25264-2010 | 200
划格试验 | 划格试验 | NULL | NULL | 溶剂型丙烯酸树脂涂料GB/T 25264-2010 | 200
铅笔硬度 | 铅笔硬度 | NULL | NULL | 溶剂型丙烯酸树脂涂料GB/T 25264-2010 | 200
光泽 | 光泽 | NULL | NULL | 溶剂型丙烯酸树脂涂料GB/T 25264-2010 | 200
耐汽油性 | 耐汽油性 | NULL | NULL | 溶剂型丙烯酸树脂涂料GB/T 25264-2010 | 300
耐水性 | 耐水性 | NULL | NULL | 溶剂型丙烯酸树脂涂料GB/T 25264-2010 | 300
耐热性 | 耐热性 | NULL | NULL | 溶剂型丙烯酸树脂涂料GB/T 25264-2010 | 300
与底材的适应性 | 与底材的适应性 | NULL | NULL | 溶剂型丙烯酸树脂涂料GB/T 25264-2010 | 200
细度 | 细度 | NULL | NULL | 溶剂型聚氨酯涂料(双组分)GB/T 1724-1979 | 200
容器中状态 | 容器中状态 | NULL | NULL | 溶剂型聚氨酯涂料(双组分)HG/T 2454-2014 | 100
不挥发物含量 | 不挥发物含量 | NULL | NULL | 溶剂型聚氨酯涂料(双组分)HG/T 2454-2014 | 200
光泽 | 光泽 | NULL | NULL | 溶剂型聚氨酯涂料(双组分)HG/T 2454-2014 | 200
铅笔硬度 | 铅笔硬度 | NULL | NULL | 溶剂型聚氨酯涂料(双组分)HG/T 2454-2014 | 200
划格试验 | 划格试验 | NULL | NULL | 溶剂型聚氨酯涂料(双组分)HG/T 2454-2014 | 200
附着力(拉开法） | 附着力(拉开法） | NULL | NULL | 溶剂型聚氨酯涂料(双组分)HG/T 2454-2014 | 600
耐水性 | 耐水性 | NULL | NULL | 溶剂型聚氨酯涂料(双组分)HG/T 2454-2014 | 300
耐盐水性 | 耐盐水性 | NULL | NULL | 溶剂型聚氨酯涂料(双组分)HG/T 2454-2014 | 300
耐盐雾性 | 耐盐雾性 | NULL | NULL | 溶剂型聚氨酯涂料(双组分)HG/T 2454-2014 | 5760
耐人工气候老化性 | 耐人工气候老化性 | NULL | NULL | 溶剂型聚氨酯涂料(双组分)HG/T 2454-2014 | 20000
干燥时间 | 干燥时间 | NULL | NULL | 溶剂型聚氨酯涂料(双组分)HG/T2454-2014 | 200
涂膜外观 | 涂膜外观 | NULL | NULL | 溶剂型聚氨酯涂料(双组分)HG/T2454-2014 | 100
耐冲击性 | 耐冲击性 | NULL | NULL | 溶剂型聚氨酯涂料(双组分)HG/T2454-2014 | 200
弯曲试验 | 弯曲试验 | NULL | NULL | 溶剂型聚氨酯涂料(双组分)HG/T2454-2014 | 200
耐酸性 | 耐酸性 | NULL | NULL | 溶剂型聚氨酯涂料(双组分)HG/T2454-2014 | 300
耐碱性 | 耐碱性 | NULL | NULL | 溶剂型聚氨酯涂料(双组分)HG/T2454-2014 | 300
外观 | 外观 | NULL | NULL | 溶剂型聚酯聚氨酯胶粘剂HG/T 2814-2009 | 100
不挥发物含量 | 不挥发物含量 | NULL | NULL | 溶剂型聚酯聚氨酯胶粘剂HG/T 2814-2009 | 200
粘度 | 粘度 | NULL | NULL | 溶剂型聚酯聚氨酯胶粘剂HG/T 2814-2009 | 200
异氰酸酯基含量 | 异氰酸酯基含量 | NULL | NULL | 溶剂型聚酯聚氨酯胶粘剂HG/T 2814-2009 | 300
闪点 | 闪点 | NULL | NULL | 溶剂型聚酯聚氨酯胶粘剂HG/T 2814-2009 | 300
剪切强度 | 剪切强度 | NULL | NULL | 溶剂型聚酯聚氨酯胶粘剂HG/T 2814-2009 | 600
容器中状态 | 容器中状态 | NULL | NULL | 溶剂型外墙涂料GB/T 9757－2001 | 100
施工性 | 施工性 | NULL | NULL | 溶剂型外墙涂料GB/T 9757－2001 | 150
干燥时间 | 干燥时间 | NULL | NULL | 溶剂型外墙涂料GB/T 9757－2001 | 200
涂膜外观 | 涂膜外观 | NULL | NULL | 溶剂型外墙涂料GB/T 9757－2001 | 100
对比率 | 对比率 | NULL | NULL | 溶剂型外墙涂料GB/T 9757－2001 | 300
耐水性 | 耐水性 | NULL | NULL | 溶剂型外墙涂料GB/T 9757－2001 | 300
耐碱性 | 耐碱性 | NULL | NULL | 溶剂型外墙涂料GB/T 9757－2001 | 300
耐洗刷性 | 耐洗刷性 | NULL | NULL | 溶剂型外墙涂料GB/T 9757－2001 | 500
耐沾污性 | 耐沾污性 | NULL | NULL | 溶剂型外墙涂料GB/T 9757－2001 | 400
涂层耐温变性 | 涂层耐温变性 | NULL | NULL | 溶剂型外墙涂料GB/T 9757－2001 | 800
耐人工气候老化性 | 耐人工气候老化性 | NULL | NULL | 溶剂型外墙涂料GB/T 9757－2001 | 1200
表面电阻 | 表面电阻 | NULL | NULL | 石油罐导静电涂料GB/T 16906-1997 | 800
理化指标 | 理化指标 | NULL | NULL | 实验室玻璃仪器 热冲击和热冲击强度试验方法 GB/T?6579-2007 5.2 | 1000
在容器中状态 | 在容器中状态 | NULL | NULL | 饰面型防火涂料GB/T 12441-2018 | 100
细度 | 细度 | NULL | NULL | 饰面型防火涂料GB/T 12441-2018 | 200
干燥时间 | 干燥时间 | NULL | NULL | 饰面型防火涂料GB/T 12441-2018 | 200
附着力 | 附着力 | NULL | NULL | 饰面型防火涂料GB/T 12441-2018 | 200
柔韧性 | 柔韧性 | NULL | NULL | 饰面型防火涂料GB/T 12441-2018 | 200
耐冲击性 | 耐冲击性 | NULL | NULL | 饰面型防火涂料GB/T 12441-2018 | 200
耐水性 | 耐水性 | NULL | NULL | 饰面型防火涂料GB/T 12441-2018 | 300
耐湿热性 | 耐湿热性 | NULL | NULL | 饰面型防火涂料GB/T 12441-2018 | 1920
甲醛净化效率 | 甲醛净化效率 | NULL | NULL | 室内空气净化功能涂覆材料净化性能JC/T1074-2008 | 800
甲苯净化效果持久性 | 甲苯净化效果持久性 | NULL | NULL | 室内空气净化功能涂覆材料净化性能JC/T1074-2008 | 800
甲醛净化效率 | 甲醛净化效率 | NULL | NULL | 室内空气净化效果测定方法 QB/T 2761-2006 | 800
氨净化效率 | 氨净化效率 | NULL | NULL | 室内空气净化效果测定方法 QB/T 2761-2006 | 800
苯净化效率 | 苯净化效率 | NULL | NULL | 室内空气净化效果测定方法 QB/T 2761-2006 | 800
甲苯净化效率 | 甲苯净化效率 | NULL | NULL | 室内空气净化效果测定方法 QB/T 2761-2006 | 800
二甲苯净化效率 | 二甲苯净化效率 | NULL | NULL | 室内空气净化效果测定方法 QB/T 2761-2006 | 800
TVOC净化效率 | TVOC净化效率 | NULL | NULL | 室内空气净化效果测定方法 QB/T 2761-2006 | 800
甲醛 | 甲醛 | NULL | NULL | 室内空气质量标准 GB/T 18883-2002 | 400
苯 | 苯 | NULL | NULL | 室内空气质量标准 GB/T 18883-2002 | 200
甲苯 | 甲苯 | NULL | NULL | 室内空气质量标准 GB/T 18883-2002 | 200
二甲苯 | 二甲苯 | NULL | NULL | 室内空气质量标准 GB/T 18883-2002 | 200
TVOC | TVOC | NULL | NULL | 室内空气质量标准 GB/T 18883-2002 | 600
甲醛 | 甲醛 | NULL | NULL | 室内装饰装修材料 壁纸中有害物质释放限量 GB 18585-2001 | 520
氯乙烯单体 | 氯乙烯单体 | NULL | NULL | 室内装饰装修材料 壁纸中有害物质释放限量 GB 18585-2001 | 800
重金属（或其它）元素-钡 | 重金属（或其它）元素 | 钡 | NULL | 室内装饰装修材料 壁纸中有害物质释放限量 GB 18585-2001 | 200
重金属（或其它）元素-镉 | 重金属（或其它）元素 | 镉 | NULL | 室内装饰装修材料 壁纸中有害物质释放限量 GB 18585-2001 | 200
重金属（或其它）元素-铬 | 重金属（或其它）元素 | 铬 | NULL | 室内装饰装修材料 壁纸中有害物质释放限量 GB 18585-2001 | 200
重金属（或其它）元素-铅 | 重金属（或其它）元素 | 铅 | NULL | 室内装饰装修材料 壁纸中有害物质释放限量 GB 18585-2001 | 200
重金属（或其它）元素-砷 | 重金属（或其它）元素 | 砷 | NULL | 室内装饰装修材料 壁纸中有害物质释放限量 GB 18585-2001 | 200
重金属（或其它）元素-汞 | 重金属（或其它）元素 | 汞 | NULL | 室内装饰装修材料 壁纸中有害物质释放限量 GB 18585-2001 | 200
重金属（或其它）元素-硒 | 重金属（或其它）元素 | 硒 | NULL | 室内装饰装修材料 壁纸中有害物质释放限量 GB 18585-2001 | 200
重金属（或其它）元素-锑 | 重金属（或其它）元素 | 锑 | NULL | 室内装饰装修材料 壁纸中有害物质释放限量 GB 18585-2001 | 200
有害物质含量 | 有害物质含量 | NULL | NULL | 室内装饰装修材料 壁纸中有害物质释放限量 GB 18585-2001 | 2920
游离甲醛 | 游离甲醛 | NULL | NULL | 室内装饰装修材料 胶粘剂中有害物质限量GB 18583-2008 | 600
游离甲醛 | 游离甲醛 | NULL | NULL | 室内装饰装修材料 胶粘剂中有害物质限量GB 18583-2008 | 600
总挥发性有机物 | 总挥发性有机物 | NULL | NULL | 室内装饰装修材料 胶粘剂中有害物质限量GB 18583-2008 | 600
苯 | 苯 | NULL | NULL | 室内装饰装修材料 胶粘剂中有害物质限量GB 18583-2008 | 200
苯 | 苯 | NULL | NULL | 室内装饰装修材料 胶粘剂中有害物质限量GB 18583-2008 | 200
甲苯+二甲苯 | 甲苯+二甲苯 | NULL | NULL | 室内装饰装修材料 胶粘剂中有害物质限量GB 18583-2008 | 400
甲苯二异氰酸酯 | 甲苯二异氰酸酯 | NULL | NULL | 室内装饰装修材料 胶粘剂中有害物质限量GB 18583-2008 | 400
总挥发性有机物 | 总挥发性有机物 | NULL | NULL | 室内装饰装修材料 胶粘剂中有害物质限量GB 18583-2008 | 600
卤代烃(4项) | 卤代烃(4项) | NULL | NULL | 室内装饰装修材料 胶粘剂中有害物质限量GB 18583-2008 | 800
总挥发性有机物 | 总挥发性有机物 | NULL | NULL | 室内装饰装修材料 胶粘剂中有害物质限量GB 18583-2008 | 600
氯乙烯单体 | 氯乙烯单体 | NULL | NULL | 室内装饰装修材料 聚氯乙烯卷材地板有害物质释放限量 GB 18586-2001 | 800
可溶性重金属-铅 | 可溶性重金属 | 铅 | NULL | 室内装饰装修材料 聚氯乙烯卷材地板有害物质释放限量 GB 18586-2001 | 200
可溶性重金属-镉 | 可溶性重金属 | 镉 | NULL | 室内装饰装修材料 聚氯乙烯卷材地板有害物质释放限量 GB 18586-2001 | 200
挥发物 | 挥发物 | NULL | NULL | 室内装饰装修材料 聚氯乙烯卷材地板有害物质释放限量 GB 18586-2001 | 600
苯含量 | 苯含量 | NULL | NULL | 室内装饰装修材料 溶剂型木器涂料中有害物质限量 GB 18581-2009 | 200
甲苯、二甲苯、乙苯含量总和 | 甲苯、二甲苯、乙苯含量总和 | NULL | NULL | 室内装饰装修材料 溶剂型木器涂料中有害物质限量 GB 18581-2009 | 600
挥发性有机化合物（VOC）含量 | 挥发性有机化合物（VOC）含量 | NULL | NULL | 室内装饰装修材料 溶剂型木器涂料中有害物质限量 GB 18581-2009 | 600
卤代烃含量 | 卤代烃含量 | NULL | NULL | 室内装饰装修材料 溶剂型木器涂料中有害物质限量 GB 18581-2009 | 1400
游离二异氰酸酯（TDI、HDI)含量总和 | 游离二异氰酸酯（TDI、HDI)含量总和 | NULL | NULL | 室内装饰装修材料 溶剂型木器涂料中有害物质限量 GB 18581-2009 | 800
可溶性重金属含量-铅 | 可溶性重金属含量 | 铅 | NULL | 室内装饰装修材料 溶剂型木器涂料中有害物质限量 GB 18581-2009 | 200
可溶性重金属含量-镉 | 可溶性重金属含量 | 镉 | NULL | 室内装饰装修材料 溶剂型木器涂料中有害物质限量 GB 18581-2009 | 200
可溶性重金属含量-铬 | 可溶性重金属含量 | 铬 | NULL | 室内装饰装修材料 溶剂型木器涂料中有害物质限量 GB 18581-2009 | 200
可溶性重金属含量-汞 | 可溶性重金属含量 | 汞 | NULL | 室内装饰装修材料 溶剂型木器涂料中有害物质限量 GB 18581-2009 | 200
甲醇含量 | 甲醇含量 | NULL | NULL | 室内装饰装修材料 溶剂型木器涂料中有害物质限量 GB 18581-2009 | 400
游离甲醛含量 | 游离甲醛含量 | NULL | NULL | 室内装饰装修材料 水性木器涂料中有害物质限量 GB 24410-2009 | 600
苯系物含量（苯、甲苯、乙苯、二甲苯总和） | 苯系物含量（苯、甲苯、乙苯、二甲苯总和） | NULL | NULL | 室内装饰装修材料 水性木器涂料中有害物质限量 GB 24410-2009 | 800
总挥发性有机物 | 总挥发性有机物 | NULL | NULL | 室内装饰装修材料 水性木器涂料中有害物质限量 GB 24410-2009 | 600
乙二醇醚及其酯类含量 | 乙二醇醚及其酯类含量 | NULL | NULL | 室内装饰装修材料 水性木器涂料中有害物质限量 GB 24410-2009 | 1200
可溶性重金属含量-铅 | 可溶性重金属含量 | 铅 | NULL | 室内装饰装修材料 水性木器涂料中有害物质限量 GB 24410-2009 | 200
可溶性重金属含量-镉 | 可溶性重金属含量 | 镉 | NULL | 室内装饰装修材料 水性木器涂料中有害物质限量 GB 24410-2009 | 200
可溶性重金属含量-铬 | 可溶性重金属含量 | 铬 | NULL | 室内装饰装修材料 水性木器涂料中有害物质限量 GB 24410-2009 | 200
可溶性重金属含量-汞 | 可溶性重金属含量 | 汞 | NULL | 室内装饰装修材料 水性木器涂料中有害物质限量 GB 24410-2009 | 200
甲醛释放量 | 甲醛释放量 | NULL | NULL | 室内装饰装修材料木家具中有害物质限量GB 18584-2001 | 520
重金属含量-可溶性铅 | 重金属含量 | 可溶性铅 | NULL | 室内装饰装修材料木家具中有害物质限量GB 18584-2001 | 200
重金属含量-可溶性镉 | 重金属含量 | 可溶性镉 | NULL | 室内装饰装修材料木家具中有害物质限量GB 18584-2002 | 200
重金属含量-可溶性铬 | 重金属含量 | 可溶性铬 | NULL | 室内装饰装修材料木家具中有害物质限量GB 18584-2003 | 200
重金属含量-可溶性汞 | 重金属含量 | 可溶性汞 | NULL | 室内装饰装修材料木家具中有害物质限量GB 18584-2004 | 200
游离甲醛 | 游离甲醛 | NULL | NULL | 室内装饰装修材料内墙涂料中有害物质限量 GB 18582-2008 | 600
苯、甲苯、乙苯、二甲苯总和 | 苯、甲苯、乙苯、二甲苯总和 | NULL | NULL | 室内装饰装修材料内墙涂料中有害物质限量 GB 18582-2008 | 800
总挥发性有机物 | 总挥发性有机物 | NULL | NULL | 室内装饰装修材料内墙涂料中有害物质限量 GB 18582-2008 | 600
总挥发性有机物 | 总挥发性有机物 | NULL | NULL | 室内装饰装修材料内墙涂料中有害物质限量 GB 18582-2008 | 600
可溶性重金属-铅 | 可溶性重金属 | 铅 | NULL | 室内装饰装修材料内墙涂料中有害物质限量 GB 18582-2008 | 200
可溶性重金属-镉 | 可溶性重金属 | 镉 | NULL | 室内装饰装修材料内墙涂料中有害物质限量 GB 18582-2008 | 200
可溶性重金属-铬 | 可溶性重金属 | 铬 | NULL | 室内装饰装修材料内墙涂料中有害物质限量 GB 18582-2008 | 200
可溶性重金属-汞 | 可溶性重金属 | 汞 | NULL | 室内装饰装修材料内墙涂料中有害物质限量 GB 18582-2008 | 200
在容器中状态 | 在容器中状态 | NULL | NULL | 室内装饰装修用溶剂型醇酸木器涂料GB/T 23995-2009 | 100
细度 | 细度 | NULL | NULL | 室内装饰装修用溶剂型醇酸木器涂料GB/T 23995-2009 | 200
干燥时间 | 干燥时间 | NULL | NULL | 室内装饰装修用溶剂型醇酸木器涂料GB/T 23995-2009 | 200
贮存稳定性 | 贮存稳定性 | NULL | NULL | 室内装饰装修用溶剂型醇酸木器涂料GB/T 23995-2009 | 300
涂膜外观 | 涂膜外观 | NULL | NULL | 室内装饰装修用溶剂型醇酸木器涂料GB/T 23995-2009 | 100
光泽 | 光泽 | NULL | NULL | 室内装饰装修用溶剂型醇酸木器涂料GB/T 23995-2009 | 200
附着力 | 附着力 | NULL | NULL | 室内装饰装修用溶剂型醇酸木器涂料GB/T 23995-2009 | 200
耐干热性 | 耐干热性 | NULL | NULL | 室内装饰装修用溶剂型醇酸木器涂料GB/T 23995-2009 | 200
耐水性 | 耐水性 | NULL | NULL | 室内装饰装修用溶剂型醇酸木器涂料GB/T 23995-2009 | 300
耐碱性 | 耐碱性 | NULL | NULL | 室内装饰装修用溶剂型醇酸木器涂料GB/T 23995-2009 | 300
耐污染性 | 耐污染性 | NULL | NULL | 室内装饰装修用溶剂型醇酸木器涂料GB/T 23995-2009 | 200
漆膜外观 | 漆膜外观 | NULL | NULL | 室内装饰装修用溶剂型金属板涂料GB/T23996-2009 | 100
耐冲击性 | 耐冲击性 | NULL | NULL | 室内装饰装修用溶剂型金属板涂料GB/T23996-2009 | 200
柔韧性 | 柔韧性 | NULL | NULL | 室内装饰装修用溶剂型金属板涂料GB/T23996-2009 | 200
光泽 | 光泽 | NULL | NULL | 室内装饰装修用溶剂型金属板涂料GB/T23996-2009 | 200
硬度 | 硬度 | NULL | NULL | 室内装饰装修用溶剂型金属板涂料GB/T23996-2009 | 200
干附着力 | 干附着力 | NULL | NULL | 室内装饰装修用溶剂型金属板涂料GB/T23996-2009 | 200
湿附着力 | 湿附着力 | NULL | NULL | 室内装饰装修用溶剂型金属板涂料GB/T23996-2009 | 200
耐沸水性 | 耐沸水性 | NULL | NULL | 室内装饰装修用溶剂型金属板涂料GB/T23996-2009 | 300
耐洗涤剂性 | 耐洗涤剂性 | NULL | NULL | 室内装饰装修用溶剂型金属板涂料GB/T23996-2009 | 300
耐油污性 | 耐油污性 | NULL | NULL | 室内装饰装修用溶剂型金属板涂料GB/T23996-2009 | 300
耐污染性 | 耐污染性 | NULL | NULL | 室内装饰装修用溶剂型金属板涂料GB/T23996-2009 | 300
耐湿热性 | 耐湿热性 | NULL | NULL | 室内装饰装修用溶剂型金属板涂料GB/T23996-2009 | 1800
重金属含量 | 重金属含量 | NULL | NULL | 室内装饰装修用溶剂型金属板涂料GB/T23996-2009 | 800
在容器中状态 | 在容器中状态 | NULL | NULL | 室内装饰装修用溶剂型聚氨酯木器涂料GB/T 23997-2009 | 100
施工性 | 施工性 | NULL | NULL | 室内装饰装修用溶剂型聚氨酯木器涂料GB/T 23997-2009 | 100
遮盖率 | 遮盖率 | NULL | NULL | 室内装饰装修用溶剂型聚氨酯木器涂料GB/T 23997-2009 | 200
干燥时间 | 干燥时间 | NULL | NULL | 室内装饰装修用溶剂型聚氨酯木器涂料GB/T 23997-2009 | 200
涂膜外观 | 涂膜外观 | NULL | NULL | 室内装饰装修用溶剂型聚氨酯木器涂料GB/T 23997-2009 | 100
贮存稳定性 | 贮存稳定性 | NULL | NULL | 室内装饰装修用溶剂型聚氨酯木器涂料GB/T 23997-2009 | 300
打磨性 | 打磨性 | NULL | NULL | 室内装饰装修用溶剂型聚氨酯木器涂料GB/T 23997-2009 | 200
光泽 | 光泽 | NULL | NULL | 室内装饰装修用溶剂型聚氨酯木器涂料GB/T 23997-2009 | 200
铅笔硬度 | 铅笔硬度 | NULL | NULL | 室内装饰装修用溶剂型聚氨酯木器涂料GB/T 23997-2009 | 200
附着力 | 附着力 | NULL | NULL | 室内装饰装修用溶剂型聚氨酯木器涂料GB/T 23997-2009 | 200
耐干热性 | 耐干热性 | NULL | NULL | 室内装饰装修用溶剂型聚氨酯木器涂料GB/T 23997-2009 | 200
耐磨性 | 耐磨性 | NULL | NULL | 室内装饰装修用溶剂型聚氨酯木器涂料GB/T 23997-2009 | 200
耐冲击性 | 耐冲击性 | NULL | NULL | 室内装饰装修用溶剂型聚氨酯木器涂料GB/T 23997-2009 | 200
耐水性 | 耐水性 | NULL | NULL | 室内装饰装修用溶剂型聚氨酯木器涂料GB/T 23997-2009 | 300
耐碱性 | 耐碱性 | NULL | NULL | 室内装饰装修用溶剂型聚氨酯木器涂料GB/T 23997-2009 | 300
耐醇性 | 耐醇性 | NULL | NULL | 室内装饰装修用溶剂型聚氨酯木器涂料GB/T 23997-2009 | 300
耐污染性 | 耐污染性 | NULL | NULL | 室内装饰装修用溶剂型聚氨酯木器涂料GB/T 23997-2009 | 300
耐黄变性 | 耐黄变性 | NULL | NULL | 室内装饰装修用溶剂型聚氨酯木器涂料GB/T 23997-2009 | 1200
在容器中状态 | 在容器中状态 | NULL | NULL | 室内装饰装修用溶剂型硝基木器涂料GB/T 23998-2009 | 100
细度 | 细度 | NULL | NULL | 室内装饰装修用溶剂型硝基木器涂料GB/T 23998-2009 | 200
干燥时间 | 干燥时间 | NULL | NULL | 室内装饰装修用溶剂型硝基木器涂料GB/T 23998-2009 | 200
涂膜外观 | 涂膜外观 | NULL | NULL | 室内装饰装修用溶剂型硝基木器涂料GB/T 23998-2009 | 100
回粘性 | 回粘性 | NULL | NULL | 室内装饰装修用溶剂型硝基木器涂料GB/T 23998-2009 | 200
打磨性 | 打磨性 | NULL | NULL | 室内装饰装修用溶剂型硝基木器涂料GB/T 23998-2009 | 200
光泽 | 光泽 | NULL | NULL | 室内装饰装修用溶剂型硝基木器涂料GB/T 23998-2009 | 200
铅笔硬度 | 铅笔硬度 | NULL | NULL | 室内装饰装修用溶剂型硝基木器涂料GB/T 23998-2009 | 200
附着力 | 附着力 | NULL | NULL | 室内装饰装修用溶剂型硝基木器涂料GB/T 23998-2009 | 200
耐干热性 | 耐干热性 | NULL | NULL | 室内装饰装修用溶剂型硝基木器涂料GB/T 23998-2009 | 200
耐水性 | 耐水性 | NULL | NULL | 室内装饰装修用溶剂型硝基木器涂料GB/T 23998-2009 | 300
耐碱性 | 耐碱性 | NULL | NULL | 室内装饰装修用溶剂型硝基木器涂料GB/T 23998-2009 | 300
耐污染性 | 耐污染性 | NULL | NULL | 室内装饰装修用溶剂型硝基木器涂料GB/T 23998-2009 | 300
在容器中状态 | 在容器中状态 | NULL | NULL | 室内装饰装修用水性木器涂料GB/T 23999-2009 | 100
细度 | 细度 | NULL | NULL | 室内装饰装修用水性木器涂料GB/T 23999-2009 | 200
不挥发物 | 不挥发物 | NULL | NULL | 室内装饰装修用水性木器涂料GB/T 23999-2009 | 200
干燥时间 | 干燥时间 | NULL | NULL | 室内装饰装修用水性木器涂料GB/T 23999-2009 | 200
贮存稳定性 | 贮存稳定性 | NULL | NULL | 室内装饰装修用水性木器涂料GB/T 23999-2009 | 300
耐冻融性 | 耐冻融性 | NULL | NULL | 室内装饰装修用水性木器涂料GB/T 23999-2009 | 300
涂膜外观 | 涂膜外观 | NULL | NULL | 室内装饰装修用水性木器涂料GB/T 23999-2009 | 100
打磨性 | 打磨性 | NULL | NULL | 室内装饰装修用水性木器涂料GB/T 23999-2009 | 200
光泽 | 光泽 | NULL | NULL | 室内装饰装修用水性木器涂料GB/T 23999-2009 | 200
硬度 | 硬度 | NULL | NULL | 室内装饰装修用水性木器涂料GB/T 23999-2009 | 200
附着力 | 附着力 | NULL | NULL | 室内装饰装修用水性木器涂料GB/T 23999-2009 | 200
耐冲击性 | 耐冲击性 | NULL | NULL | 室内装饰装修用水性木器涂料GB/T 23999-2009 | 200
抗粘连性 | 抗粘连性 | NULL | NULL | 室内装饰装修用水性木器涂料GB/T 23999-2009 | 200
耐磨性 | 耐磨性 | NULL | NULL | 室内装饰装修用水性木器涂料GB/T 23999-2009 | 200
耐划伤性 | 耐划伤性 | NULL | NULL | 室内装饰装修用水性木器涂料GB/T 23999-2009 | 200
耐水性 | 耐水性 | NULL | NULL | 室内装饰装修用水性木器涂料GB/T 23999-2009 | 300
耐碱性 | 耐碱性 | NULL | NULL | 室内装饰装修用水性木器涂料GB/T 23999-2009 | 300
耐醇性 | 耐醇性 | NULL | NULL | 室内装饰装修用水性木器涂料GB/T 23999-2009 | 300
耐污染性 | 耐污染性 | NULL | NULL | 室内装饰装修用水性木器涂料GB/T 23999-2009 | 300
耐干热性 | 耐干热性 | NULL | NULL | 室内装饰装修用水性木器涂料GB/T 23999-2009 | 200
耐黄变性 | 耐黄变性 | NULL | NULL | 室内装饰装修用水性木器涂料GB/T 23999-2009 | 1200
甲醛 | 甲醛 | NULL | NULL | 室内装修装修材料 地毯、地毯衬垫及地毯胶粘剂有害物质释放限量GB 18587-2001 | 1600
总挥发性有机化合物(TVOC) | 总挥发性有机化合物(TVOC) | NULL | NULL | 室内装修装修材料 地毯、地毯衬垫及地毯胶粘剂有害物质释放限量GB 18587-2001 | 2000
外观 | 外观 | NULL | NULL | 水溶性聚乙烯醇缩甲醛胶粘剂*JC/T 438－2006 | 100
不挥发物含量 | 不挥发物含量 | NULL | NULL | 水溶性聚乙烯醇缩甲醛胶粘剂*JC/T 438－2006 | 200
粘结强度 | 粘结强度 | NULL | NULL | 水溶性聚乙烯醇缩甲醛胶粘剂*JC/T 438－2006 | 600
pH值 | pH值 | NULL | NULL | 水溶性聚乙烯醇缩甲醛胶粘剂*JC/T 438－2006 | 200
低温稳定性 | 低温稳定性 | NULL | NULL | 水溶性聚乙烯醇缩甲醛胶粘剂*JC/T 438－2006 | 300
游离甲醛 | 游离甲醛 | NULL | NULL | 水溶性聚乙烯醇缩甲醛胶粘剂*JC/T 438－2006 | 600
苯 | 苯 | NULL | NULL | 水溶性聚乙烯醇缩甲醛胶粘剂*JC/T 438－2006 | 200
甲苯+二甲苯 | 甲苯+二甲苯 | NULL | NULL | 水溶性聚乙烯醇缩甲醛胶粘剂*JC/T 438－2006 | 400
总挥发性有机物 | 总挥发性有机物 | NULL | NULL | 水溶性聚乙烯醇缩甲醛胶粘剂*JC/T 438－2006 | 600
干燥时间 | 干燥时间 | NULL | NULL | 外墙性柔性腻子GB/T 23455－2009 | 200
初期干燥抗裂性 | 初期干燥抗裂性 | NULL | NULL | 外墙性柔性腻子GB/T 23455－2009 | 300
打磨性 | 打磨性 | NULL | NULL | 外墙性柔性腻子GB/T 23455－2009 | 200
与砂浆的拉伸粘结强度 | 与砂浆的拉伸粘结强度 | NULL | NULL | 外墙性柔性腻子GB/T 23455－2009 | 600
标准状态的拉伸粘结强度 | 标准状态的拉伸粘结强度 | NULL | NULL | 外墙性柔性腻子GB/T 23455－2009 | 600
碱处理的拉伸粘结强度 | 碱处理的拉伸粘结强度 | NULL | NULL | 外墙性柔性腻子GB/T 23455－2009 | 900
冻融循环处理的拉伸粘结强度 | 冻融循环处理的拉伸粘结强度 | NULL | NULL | 外墙性柔性腻子GB/T 23455－2009 | 900
与陶瓷砖的拉伸粘结强度 | 与陶瓷砖的拉伸粘结强度 | NULL | NULL | 外墙性柔性腻子GB/T 23455－2009 | 600
浸水处理的拉伸粘结强度 | 浸水处理的拉伸粘结强度 | NULL | NULL | 外墙性柔性腻子GB/T 23455－2009 | 900
柔韧性 | 柔韧性 | NULL | NULL | 外墙性柔性腻子GB/T 23455－2009 | 200
混合后状态 | 混合后状态 | NULL | NULL | 外墙性柔性腻子GB/T 23455－2009 | 100
施工性 | 施工性 | NULL | NULL | 外墙性柔性腻子GB/T 23455－2009 | 100
在容器中状态 | 在容器中状态 | NULL | NULL | 硝基涂料GB/T 25271-2010 | 100
原漆颜色 | 原漆颜色 | NULL | NULL | 硝基涂料GB/T 25271-2010 | 100
细度 | 细度 | NULL | NULL | 硝基涂料GB/T 25271-2010 | 200
遮盖力 | 遮盖力 | NULL | NULL | 硝基涂料GB/T 25271-2010 | 200
不挥发物含量 | 不挥发物含量 | NULL | NULL | 硝基涂料GB/T 25271-2010 | 200
干燥时间 | 干燥时间 | NULL | NULL | 硝基涂料GB/T 25271-2010 | 200
漆膜外观 | 漆膜外观 | NULL | NULL | 硝基涂料GB/T 25271-2010 | 100
施工性 | 施工性 | NULL | NULL | 硝基涂料GB/T 25271-2010 | 100
打磨性 | 打磨性 | NULL | NULL | 硝基涂料GB/T 25271-2010 | 200
划格试验 | 划格试验 | NULL | NULL | 硝基涂料GB/T 25271-2010 | 200
光泽 | 光泽 | NULL | NULL | 硝基涂料GB/T 25271-2010 | 200
回粘性 | 回粘性 | NULL | NULL | 硝基涂料GB/T 25271-2010 | 200
渗色性 | 渗色性 | NULL | NULL | 硝基涂料GB/T 25271-2010 | 200
耐热性 | 耐热性 | NULL | NULL | 硝基涂料GB/T 25271-2010 | 300
耐水性 | 耐水性 | NULL | NULL | 硝基涂料GB/T 25271-2010 | 300
与面涂的适应性 | 与面涂的适应性 | NULL | NULL | 硝基涂料GB/T 25271-2010 | 200
耐挥发油性 | 耐挥发油性 | NULL | NULL | 硝基涂料GB/T 25271-2010 | 300
初粘性 | 初粘性 | NULL | NULL | 鞋和箱包用胶粘剂GB 19340-2014 | 300
剥离强度 | 剥离强度 | NULL | NULL | 鞋和箱包用胶粘剂GB 19340-2014 | 600
耐热老化性 | 耐热老化性 | NULL | NULL | 鞋和箱包用胶粘剂GB 19340-2014 | 800
剪切强度 | 剪切强度 | NULL | NULL | 鞋和箱包用胶粘剂GB 19340-2014 | 600
蠕变性 | 蠕变性 | NULL | NULL | 鞋和箱包用胶粘剂GB 19340-2014 | 300
苯 | 苯 | NULL | NULL | 鞋和箱包用胶粘剂GB 19340-2014 | 200
甲苯和二甲苯 | 甲苯和二甲苯 | NULL | NULL | 鞋和箱包用胶粘剂GB 19340-2014 | 400
甲苯二异氰酸酯 | 甲苯二异氰酸酯 | NULL | NULL | 鞋和箱包用胶粘剂GB 19340-2014 | 400
正己烷 | 正己烷 | NULL | NULL | 鞋和箱包用胶粘剂GB 19340-2014 | 400
卤代烃 | 卤代烃 | NULL | NULL | 鞋和箱包用胶粘剂GB 19340-2014 | 1200
总挥发性有机化合物 | 总挥发性有机化合物 | NULL | NULL | 鞋和箱包用胶粘剂GB 19340-2014 | 600
金属锌含量 | 金属锌含量 | NULL | NULL | 锌粉GB/T 6890-2012 | 800
初粘力 | 初粘力 | NULL | NULL | 压敏胶粘带初粘性试验方法(滚球法) GB/T 4852-2002 6.5.5 | 200
面积 | 面积 |  |  | GB 18242-2008 | 100
有釉砖抗釉裂性 | 有釉砖抗釉裂性 | NULL | NULL | GB/T 3810.11-2016 | 600
耐污染性 | 耐污染性 | NULL | NULL | GB/T 3810.14-2016 | 200
挥发性有机化合物-消费税 | 挥发性有机化合物 | 消费税 | NULL | 《财政部 国家税务总局关于对电池、涂料征收消费税的通知》(财税〔2015〕16号) | 680
外观 | 外观 | NULL | NULL | GB 24266-2009 中空玻璃用硅酮结构密封胶 | 100
下垂度 | 下垂度 | NULL | NULL | GB 24266-2009 中空玻璃用硅酮结构密封胶 | 300
挤出性 | 挤出性 | NULL | NULL | GB 24266-2009 中空玻璃用硅酮结构密封胶 | 600
表干时间 | 表干时间 | NULL | NULL | GB 24266-2009 中空玻璃用硅酮结构密封胶 | 300
硬度(邵A) | 硬度(邵A) | NULL | NULL | GB 24266-2009 中空玻璃用硅酮结构密封胶 | 200
拉伸粘结性 | 拉伸粘结性 | NULL | NULL | GB 24266-2009 中空玻璃用硅酮结构密封胶 | 600
伸长率10%时的拉伸模量 | 伸长率10%时的拉伸模量 | NULL | NULL | GB 24266-2009 中空玻璃用硅酮结构密封胶 | 600
定伸粘结性 | 定伸粘结性 | NULL | NULL | GB 24266-2009 中空玻璃用硅酮结构密封胶 | 600
相容性 | 相容性 | NULL | NULL | GB 24266-2009 中空玻璃用硅酮结构密封胶 | 2800
规格尺寸及允许偏差 | 规格尺寸及允许偏差 | NULL | NULL | GB/T 10801.1-2002 | 100
外观质量 | 外观质量 | NULL | NULL | GB/T 10801.1-2002 | 100
表观密度 | 表观密度 | NULL | NULL | GB/T 10801.1-2002 | 300
压缩强度 | 压缩强度 | NULL | NULL | GB/T 10801.1-2002 | 300
导热系数（平均温度25℃） | 导热系数（平均温度25℃） | NULL | NULL | GB/T 10801.1-2002 | 800
吸水率 | 吸水率 | NULL | NULL | GB/T 10801.1-2002 | 400
尺寸稳定性 | 尺寸稳定性 | NULL | NULL | GB/T 10801.1-2002 | 500
熔结性 | 熔结性 | NULL | NULL | GB/T 10801.1-2002 | 300
燃烧性能 | 燃烧性能 | NULL | NULL | GB/T 10801.1-2002 | 800
燃烧性能-氧指数 | 燃烧性能 | 氧指数 | NULL | GB/T 10801.1-2002 | 800
规格尺寸及允许偏差 | 规格尺寸及允许偏差 | NULL | NULL | GB/T 10801.2-2002 | 100
外观质量 | 外观质量 | NULL | NULL | GB/T 10801.2-2002 | 100
压缩强度 | 压缩强度 | NULL | NULL | GB/T 10801.2-2002 | 300
吸水率 | 吸水率 | NULL | NULL | GB/T 10801.2-2002 | 400
绝热性能-导热系数（平均温度25℃） | 绝热性能 | 导热系数（平均温度25℃） | NULL | GB/T 10801.2-2002 | 800
绝热性能-热阻（平均温度25℃） | 绝热性能 | 热阻（平均温度25℃） | NULL | GB/T 10801.2-2002 | 800
尺寸稳定性 | 尺寸稳定性 | NULL | NULL | GB/T 10801.2-2002 | 500
燃烧性能 | 燃烧性能 | NULL | NULL | GB/T 10801.2-2002 | 800
铺地材料的燃烧性能 | 铺地材料的燃烧性能 | NULL | NULL | GB/T 11785-2005 | 3200
酸度系数 | 酸度系数 | NULL | NULL | GB/T 11835-2016 | 1200
加热线收缩率 | 加热线收缩率 | NULL | NULL | GB/T 11835-2016 | 500
纤维平均直径 | 纤维平均直径 | NULL | NULL | GB/T 11835-2016 | 200
渣球含量 | 渣球含量 | NULL | NULL | GB/T 11835-2016 | 200
外观和管壳偏心度 | 外观和管壳偏心度 | NULL | NULL | GB/T 11835-2016 | 200
尺寸和密度 | 尺寸和密度 | NULL | NULL | GB/T 11835-2016 | 300
有机物含量 | 有机物含量 | NULL | NULL | GB/T 11835-2016 | 300
热荷重收缩温度 | 热荷重收缩温度 | NULL | NULL | GB/T 11835-2016 | 400
导热系数（平均温度25℃） | 导热系数（平均温度25℃） | NULL | NULL | GB/T 11835-2016 | 800
导热系数（平均温度70℃） | 导热系数（平均温度70℃） | NULL | NULL | GB/T 11835-2016 | 1500
燃烧性能 | 燃烧性能 | NULL | NULL | GB/T 11835-2016 | 3900
刚性 | 刚性 | NULL | NULL | GB/T 11835-2016 | 300
缝毡缝合质量 | 缝毡缝合质量 | NULL | NULL | GB/T 11835-2016 | 200
质量吸湿率 | 质量吸湿率 | NULL | NULL | GB/T 11835-2016 | 1600
憎水率 | 憎水率 | NULL | NULL | GB/T 11835-2016 | 600
吸水率 | 吸水率 | NULL | NULL | GB/T 11835-2016 | 400
腐蚀性 | 腐蚀性 | NULL | NULL | GB/T 11835-2016 | 840
外观 | 外观 | NULL | NULL | GB/T 13350-2017 | 200
尺寸及密度 | 尺寸及密度 | NULL | NULL | GB/T 13350-2017 | 300
管壳偏心度 | 管壳偏心度 | NULL | NULL | GB/T 13350-2017 | 200
渣球含量 | 渣球含量 | NULL | NULL | GB/T 13350-2017 | 200
含水率 | 含水率 | NULL | NULL | GB/T 13350-2017 | 200
有机物含量 | 有机物含量 | NULL | NULL | GB/T 13350-2017 | 300
纤维平均直径 | 纤维平均直径 | NULL | NULL | GB/T 13350-2017 | 200
导热系数（平均温度25℃） | 导热系数（平均温度25℃） | NULL | NULL | GB/T 13350-2017 | 800
导热系数（平均温度70℃） | 导热系数（平均温度70℃） | NULL | NULL | GB/T 13350-2017 | 1500
燃烧性能 | 燃烧性能 | NULL | NULL | GB/T 13350-2017 | 4600
热荷重收缩温度 | 热荷重收缩温度 | NULL | NULL | GB/T 13350-2017 | 400
弯曲破坏荷载 | 弯曲破坏荷载 | NULL | NULL | GB/T 13350-2017 | 300
压缩强度 | 压缩强度 | NULL | NULL | GB/T 13350-2017 | 300
吸湿率 | 吸湿率 | NULL | NULL | GB/T 13350-2017 | 400
憎水性 | 憎水性 | NULL | NULL | GB/T 13350-2017 | 600
短期吸水量 | 短期吸水量 | NULL | NULL | GB/T 13350-2017 | 300
甲醛释放量 | 甲醛释放量 | NULL | NULL | GB/T 13350-2017 | 3500
密度均匀性 | 密度均匀性 | NULL | NULL | GB/T 13350-2017 | 300
刚性 | 刚性 | NULL | NULL | GB/T 13350-2017 | 300
腐蚀性 | 腐蚀性 | NULL | NULL | GB/T 13350-2017 | 840
外观质量 | 外观质量 | NULL | NULL | GB/T 15102-2006 | 100
规格尺寸 | 规格尺寸 | NULL | NULL | GB/T 15102-2006 | 200
静曲强度 | 静曲强度 | NULL | NULL | GB/T 15102-2006 | 300
内结合强度 | 内结合强度 | NULL | NULL | GB/T 15102-2006 | 350
含水率 | 含水率 | NULL | NULL | GB/T 15102-2006 | 200
密度 | 密度 | NULL | NULL | GB/T 15102-2006 | 200
吸水厚度膨胀率 | 吸水厚度膨胀率 | NULL | NULL | GB/T 15102-2006 | 200
握螺钉力 | 握螺钉力 | NULL | NULL | GB/T 15102-2006 | 400
表面胶合强度 | 表面胶合强度 | NULL | NULL | GB/T 15102-2006 | 350
表面耐冷热循环 | 表面耐冷热循环 | NULL | NULL | GB/T 15102-2006 | 400
表面耐划痕 | 表面耐划痕 | NULL | NULL | GB/T 15102-2006 | 200
尺寸稳定性 | 尺寸稳定性 | NULL | NULL | GB/T 15102-2006 | 600
表面耐磨 | 表面耐磨 | NULL | NULL | GB/T 15102-2006 | 400
表面耐香烟灼烧 | 表面耐香烟灼烧 | NULL | NULL | GB/T 15102-2006 | 200
表面耐干热 | 表面耐干热 | NULL | NULL | GB/T 15102-2006 | 200
表面耐污染腐蚀 | 表面耐污染腐蚀 | NULL | NULL | GB/T 15102-2006 | 200
表面耐龟裂 | 表面耐龟裂 | NULL | NULL | GB/T 15102-2006 | 200
表面耐水蒸气 | 表面耐水蒸气 | NULL | NULL | GB/T 15102-2006 | 200
甲醛释放量 | 甲醛释放量 | NULL | NULL | GB/T 15102-2006 | 3500
耐光泽色牢度 | 耐光泽色牢度 | NULL | NULL | GB/T 15102-2006 | 500
外观质量 | 外观质量 | NULL | NULL | GB/T 15104-2006 | 100
尺寸偏差 | 尺寸偏差 | NULL | NULL | GB/T 15104-2006 | 200
含水率 | 含水率 | NULL | NULL | GB/T 15104-2006 | 200
浸渍剥离试验 | 浸渍剥离试验 | NULL | NULL | GB/T 15104-2006 | 400
表面胶合强度 | 表面胶合强度 | NULL | NULL | GB/T 15104-2006 | 350
冷热循环试验 | 冷热循环试验 | NULL | NULL | GB/T 15104-2006 | 400
甲醛释放量 | 甲醛释放量 | NULL | NULL | GB/T 15104-2006 | 3500
耐光色牢度 | 耐光色牢度 | NULL | NULL | GB/T 15104-2006 | 500
可见光透射比 | 可见光透射比 | NULL | NULL | GB/T 2680-1994 | 1000
可见光反射比 | 可见光反射比 | NULL | NULL | GB/T 2680-1994 | 1000
太阳光直接透射比 | 太阳光直接透射比 | NULL | NULL | GB/T 2680-1994 | 1000
太阳光直接反射比 | 太阳光直接反射比 | NULL | NULL | GB/T 2680-1994 | 1000
太阳光直接吸收比 | 太阳光直接吸收比 | NULL | NULL | GB/T 2680-1994 | 1000
半球辐射率 | 半球辐射率 | NULL | NULL | GB/T 2680-1994 | 2000
太阳能总透射比 | 太阳能总透射比 | NULL | NULL | GB/T 2680-1994 | 1000
遮蔽系数 | 遮蔽系数 | NULL | NULL | GB/T 2680-1994 | 4000
紫外线透射比 | 紫外线透射比 | NULL | NULL | GB/T 2680-1994 | 1000
紫外线反射比 | 紫外线反射比 | NULL | NULL | GB/T 2680-1994 | 1000
抗折强度 | 抗折强度 | NULL | NULL | GB/T 28627-2012 抹灰石膏 | 800
抗压强度 | 抗压强度 | NULL | NULL | GB/T 28627-2012 抹灰石膏 | 800
拉伸粘结强度 | 拉伸粘结强度 | NULL | NULL | GB/T 28627-2012 抹灰石膏 | 800
主要尺寸及其偏差 | 主要尺寸及其偏差 | NULL | NULL | GB/T 3324-2017 | 100
木材含水率 | 木材含水率 | NULL | NULL | GB/T 3324-2017 | 200
外观要求 | 外观要求 | NULL | NULL | GB/T 3324-2017 | 200
表面理化性能要求-漆膜理化性-耐液性 | 表面理化性能要求 | 漆膜理化性 | 耐液性 | GB/T 3324-2017 | 200
表面理化性能要求-漆膜理化性-耐湿热 | 表面理化性能要求 | 漆膜理化性 | 耐湿热 | GB/T 3324-2017 | 200
表面理化性能要求-漆膜理化性-耐干热 | 表面理化性能要求 | 漆膜理化性 | 耐干热 | GB/T 3324-2017 | 200
表面理化性能要求-漆膜理化性-附着力 | 表面理化性能要求 | 漆膜理化性 | 附着力 | GB/T 3324-2017 | 200
表面理化性能要求-漆膜理化性-耐冷热温差 | 表面理化性能要求 | 漆膜理化性 | 耐冷热温差 | GB/T 3324-2017 | 400
表面理化性能要求-漆膜理化性-耐磨性 | 表面理化性能要求 | 漆膜理化性 | 耐磨性 | GB/T 3324-2017 | 300
表面理化性能要求-漆膜理化性-抗冲击 | 表面理化性能要求 | 漆膜理化性 | 抗冲击 | GB/T 3324-2017 | 200
表面理化性能要求-软、硬质覆面-耐冷热循环 | 表面理化性能要求 | 软、硬质覆面 | 耐冷热循环 | GB/T 3324-2017 | 400
表面理化性能要求-软、硬质覆面-耐干热 | 表面理化性能要求 | 软、硬质覆面 | 耐干热 | GB/T 3324-2017 | 200
表面理化性能要求-软、硬质覆面-耐湿热 | 表面理化性能要求 | 软、硬质覆面 | 耐湿热 | GB/T 3324-2017 | 200
表面理化性能要求-软、硬质覆面-耐划痕 | 表面理化性能要求 | 软、硬质覆面 | 耐划痕 | GB/T 3324-2017 | 200
表面理化性能要求-软、硬质覆面-耐污染性能 | 表面理化性能要求 | 软、硬质覆面 | 耐污染性能 | GB/T 3324-2017 | 200
表面理化性能要求-软、硬质覆面-表面耐磨性 | 表面理化性能要求 | 软、硬质覆面 | 表面耐磨性 | GB/T 3324-2017 | 300
表面理化性能要求-软、硬质覆面-抗冲击性 | 表面理化性能要求 | 软、硬质覆面 | 抗冲击性 | GB/T 3324-2017 | 200
安全性要求-结构安全性 | 安全性要求 | 结构安全性 | NULL | GB/T 3324-2017 | 200
金属拉手耐腐蚀 | 金属拉手耐腐蚀 | NULL | NULL | GB/T 3324-2017 | 720
安全性要求-有害物质限量-甲醛 | 安全性要求 | 有害物质限量 | 甲醛 | GB/T 3324-2017 | 520
安全性要求-有害物质限量-重金属 | 安全性要求 | 有害物质限量 | 重金属 | GB/T 3324-2017 | 800
力学性能-椅凳类强度和耐久性-座面静载荷 | 力学性能 | 椅凳类强度和耐久性 | 座面静载荷 | GB/T 3324-2017 | 300
力学性能-桌类强度和耐久性-主桌面垂直静荷载 | 力学性能 | 桌类强度和耐久性 | 主桌面垂直静荷载 | GB/T 3324-2017 | 300
力学性能-柜类稳定性-搁板水平加载稳定性 | 力学性能 | 柜类稳定性 | 搁板水平加载稳定性 | GB/T 3324-2017 | 300
力学性能-椅凳类强度和耐久性-椅背静载荷 | 力学性能 | 椅凳类强度和耐久性 | 椅背静载荷 | GB/T 3324-2017 | 300
力学性能-桌类强度和耐久性-副桌面垂直静荷载 | 力学性能 | 桌类强度和耐久性 | 副桌面垂直静荷载 | GB/T 3324-2017 | 300
力学性能-柜类稳定性-搁板垂直加载稳定性 | 力学性能 | 柜类稳定性 | 搁板垂直加载稳定性 | GB/T 3324-2017 | 300
力学性能-桌类强度和耐久性-桌面持续垂直静荷载 | 力学性能 | 桌类强度和耐久性 | 桌面持续垂直静荷载 | GB/T 3324-2017 | 300
力学性能-椅凳类强度和耐久性-座面前沿静载荷 | 力学性能 | 椅凳类强度和耐久性 | 座面前沿静载荷 | GB/T 3324-2017 | 300
力学性能-柜类稳定性-活动部件关闭时空载稳定性 | 力学性能 | 柜类稳定性 | 活动部件关闭时空载稳定性 | GB/T 3324-2017 | 300
力学性能-椅凳类强度和耐久性-脚部横档静载荷 | 力学性能 | 椅凳类强度和耐久性 | 脚部横档静载荷 | GB/T 3324-2017 | 300
力学性能-柜类稳定性-活动部件打开时空载稳定性 | 力学性能 | 柜类稳定性 | 活动部件打开时空载稳定性 | GB/T 3324-2017 | 300
力学性能-桌类强度和耐久性-水平静载荷 | 力学性能 | 桌类强度和耐久性 | 水平静载荷 | GB/T 3324-2017 | 300
力学性能-桌类强度和耐久性-桌面垂直冲击 | 力学性能 | 桌类强度和耐久性 | 桌面垂直冲击 | GB/T 3324-2017 | 300
力学性能-椅凳类强度和耐久性-扶手和枕靠侧向静载荷 | 力学性能 | 椅凳类强度和耐久性 | 扶手和枕靠侧向静载荷 | GB/T 3324-2017 | 300
力学性能-柜类稳定性-活动部件关闭时加载稳定性 | 力学性能 | 柜类稳定性 | 活动部件关闭时加载稳定性 | GB/T 3324-2017 | 300
力学性能-桌类强度和耐久性-桌面水平耐久性3级(1.5w) | 力学性能 | 桌类强度和耐久性 | 桌面水平耐久性3级(1.5w) | GB/T 3324-2017 | 900
力学性能-柜类稳定性-活动部件打开时加载稳定性 | 力学性能 | 柜类稳定性 | 活动部件打开时加载稳定性 | GB/T 3324-2017 | 300
力学性能-椅凳类强度和耐久性-扶手垂直向下静载荷 | 力学性能 | 椅凳类强度和耐久性 | 扶手垂直向下静载荷 | GB/T 3324-2017 | 300
力学性能-椅凳类强度和耐久性-座面耐久3级（5w次） | 力学性能 | 椅凳类强度和耐久性 | 座面耐久3级（5w次） | GB/T 3324-2017 | 3000
力学性能-桌类强度和耐久性-桌面水平耐久性4级(3w) | 力学性能 | 桌类强度和耐久性 | 桌面水平耐久性4级(3w) | GB/T 3324-2017 | 1800
力学性能-椅凳类强度和耐久性-座面耐久4级（10w次） | 力学性能 | 椅凳类强度和耐久性 | 座面耐久4级（10w次） | GB/T 3324-2017 | 6000
力学性能-桌类强度和耐久性-桌面水平耐久性5级(6w) | 力学性能 | 桌类强度和耐久性 | 桌面水平耐久性5级(6w) | GB/T 3324-2017 | 3600
力学性能-椅凳类强度和耐久性-座面耐久5级（20w次） | 力学性能 | 椅凳类强度和耐久性 | 座面耐久5级（20w次） | GB/T 3324-2017 | 12000
力学性能-椅凳类强度和耐久性-椅背耐久3级（5w次） | 力学性能 | 椅凳类强度和耐久性 | 椅背耐久3级（5w次） | GB/T 3324-2017 | 3000
力学性能-椅凳类强度和耐久性-椅背耐久4级（5w次） | 力学性能 | 椅凳类强度和耐久性 | 椅背耐久4级（5w次） | GB/T 3324-2017 | 6000
力学性能-椅凳类强度和耐久性-椅背耐久5级（5w次） | 力学性能 | 椅凳类强度和耐久性 | 椅背耐久5级（5w次） | GB/T 3324-2017 | 12000
力学性能-椅凳类强度和耐久性-扶手耐久性3级(5w) | 力学性能 | 椅凳类强度和耐久性 | 扶手耐久性3级(5w) | GB/T 3324-2017 | 3000
力学性能-椅凳类强度和耐久性-扶手耐久性4级(10w) | 力学性能 | 椅凳类强度和耐久性 | 扶手耐久性4级(10w) | GB/T 3324-2017 | 6000
力学性能-椅凳类强度和耐久性-扶手耐久性5级(20w) | 力学性能 | 椅凳类强度和耐久性 | 扶手耐久性5级(20w) | GB/T 3324-2017 | 12000
力学性能-椅凳类强度和耐久性-椅腿向前静载荷 | 力学性能 | 椅凳类强度和耐久性 | 椅腿向前静载荷 | GB/T 3324-2017 | 300
力学性能-椅凳类强度和耐久性-座面冲击 | 力学性能 | 椅凳类强度和耐久性 | 座面冲击 | GB/T 3324-2017 | 300
力学性能-椅凳类强度和耐久性-椅背冲击 | 力学性能 | 椅凳类强度和耐久性 | 椅背冲击 | GB/T 3324-2017 | 300
力学性能-椅凳类强度和耐久性-扶手冲击 | 力学性能 | 椅凳类强度和耐久性 | 扶手冲击 | GB/T 3324-2017 | 300
力学性能-桌类稳定性-垂直加载稳定性试验 | 力学性能 | 桌类稳定性 | 垂直加载稳定性试验 | GB/T 3324-2017 | 300
力学性能-柜类强度和耐久-搁板定位实验 | 力学性能 | 柜类强度和耐久 | 搁板定位实验 | GB/T 3324-2017 | 300
力学性能-椅凳类稳定性-椅子向前倾翻试验 | 力学性能 | 椅凳类稳定性 | 椅子向前倾翻试验 | GB/T 3324-2017 | 300
力学性能-柜类强度和耐久-搁板弯曲试验 | 力学性能 | 柜类强度和耐久 | 搁板弯曲试验 | GB/T 3324-2017 | 300
力学性能-桌类稳定性-垂直和水平加载稳定性试验 | 力学性能 | 桌类稳定性 | 垂直和水平加载稳定性试验 | GB/T 3324-2017 | 300
力学性能-椅凳类稳定性-无扶手椅侧向倾翻试验 | 力学性能 | 椅凳类稳定性 | 无扶手椅侧向倾翻试验 | GB/T 3324-2017 | 300
力学性能-椅凳类稳定性-扶手椅侧向倾翻试验 | 力学性能 | 椅凳类稳定性 | 扶手椅侧向倾翻试验 | GB/T 3324-2017 | 300
力学性能-柜类强度和耐久-顶板底板持续加载 | 力学性能 | 柜类强度和耐久 | 顶板底板持续加载 | GB/T 3324-2017 | 300
力学性能-椅凳类稳定性-凳子任意方向的倾翻试验 | 力学性能 | 椅凳类稳定性 | 凳子任意方向的倾翻试验 | GB/T 3324-2017 | 300
力学性能-柜类强度和耐久-顶板底板静载荷 | 力学性能 | 柜类强度和耐久 | 顶板底板静载荷 | GB/T 3324-2017 | 300
力学性能-柜类强度和耐久-挂衣棍弯曲 | 力学性能 | 柜类强度和耐久 | 挂衣棍弯曲 | GB/T 3324-2017 | 300
力学性能-椅凳类稳定性-椅子向后倾翻试验 | 力学性能 | 椅凳类稳定性 | 椅子向后倾翻试验 | GB/T 3324-2017 | 300
力学性能-柜类强度和耐久-结构和底架强度实验 | 力学性能 | 柜类强度和耐久 | 结构和底架强度实验 | GB/T 3324-2017 | 300
力学性能-柜类强度和耐久-脚轮往复试验2级水平（1000） | 力学性能 | 柜类强度和耐久 | 脚轮往复试验2级水平（1000） | GB/T 3324-2017 | 250
力学性能-柜类强度和耐久-脚轮往复试验3级水平（2000） | 力学性能 | 柜类强度和耐久 | 脚轮往复试验3级水平（2000） | GB/T 3324-2017 | 300
力学性能-柜类强度和耐久-拉门垂直加载 | 力学性能 | 柜类强度和耐久 | 拉门垂直加载 | GB/T 3324-2017 | 300
力学性能-柜类强度和耐久-拉门水平加载 | 力学性能 | 柜类强度和耐久 | 拉门水平加载 | GB/T 3324-2017 | 300
力学性能-柜类强度和耐久-拉门耐久性试验2级水平（4w） | 力学性能 | 柜类强度和耐久 | 拉门耐久性试验2级水平（4w） | GB/T 3324-2017 | 2400
力学性能-柜类强度和耐久-拉门耐久性试验3级水平（8w） | 力学性能 | 柜类强度和耐久 | 拉门耐久性试验3级水平（8w） | GB/T 3324-2017 | 4800
力学性能-柜类强度和耐久-推拉构件强度 | 力学性能 | 柜类强度和耐久 | 推拉构件强度 | GB/T 3324-2017 | 300
力学性能-柜类强度和耐久-推拉构件的耐久性2级 | 力学性能 | 柜类强度和耐久 | 推拉构件的耐久性2级 | GB/T 3324-2017 | 2400
力学性能-柜类强度和耐久-推拉构件的耐久性3级（8w） | 力学性能 | 柜类强度和耐久 | 推拉构件的耐久性3级（8w） | GB/T 3324-2017 | 4800
力学性能-柜类强度和耐久-推拉构件结构强度 | 力学性能 | 柜类强度和耐久 | 推拉构件结构强度 | GB/T 3324-2017 | 300
安全性要求-结构安全性 | 安全性要求 | 结构安全性 | NULL | GB/T 3324-2017 | 200
安全性要求-有害物质限量-甲醛 | 安全性要求 | 有害物质限量 | 甲醛 | GB/T 3324-2017 | 520
安全性要求-有害物质限量-重金属 | 安全性要求 | 有害物质限量 | 重金属 | GB/T 3324-2017 | 800
主要尺寸及其偏差 | 主要尺寸及其偏差 | NULL | NULL | GB/T 3325-2017 | 100
外观要求 | 外观要求 | NULL | NULL | GB/T 3325-2017 | 200
安全性能-结构安全 | 安全性能 | 结构安全 | NULL | GB/T 3325-2017 | 200
安全性能-人造板部件甲醛 | 安全性能 | 人造板部件甲醛 | NULL | GB/T 3325-2017 | 3500
安全性能-涂层重金属 | 安全性能 | 涂层重金属 | NULL | GB/T 3325-2017 | 800
涂层理化性-金属喷涂层-硬度 | 涂层理化性 | 金属喷涂层 | 硬度 | GB/T 3325-2017 | 200
涂层理化性-金属喷涂层-冲击强度 | 涂层理化性 | 金属喷涂层 | 冲击强度 | GB/T 3325-2017 | 200
涂层理化性-金属喷涂层-耐腐蚀 | 涂层理化性 | 金属喷涂层 | 耐腐蚀 | GB/T 3325-2017 | 500
涂层理化性-金属喷涂层-附着力 | 涂层理化性 | 金属喷涂层 | 附着力 | GB/T 3325-2017 | 200
涂层理化性-金属电镀层-抗盐雾 | 涂层理化性 | 金属电镀层 | 抗盐雾 | GB/T 3325-2017 | 720
涂层理化性-木制件表面涂层-耐液性 | 涂层理化性 | 木制件表面涂层 | 耐液性 | GB/T 3325-2017 | 200
涂层理化性-木制件表面涂层-附着力 | 涂层理化性 | 木制件表面涂层 | 附着力 | GB/T 3325-2017 | 200
涂层理化性-木制件表面涂层-耐湿热 | 涂层理化性 | 木制件表面涂层 | 耐湿热 | GB/T 3325-2017 | 200
涂层理化性-木制件表面涂层-耐干热 | 涂层理化性 | 木制件表面涂层 | 耐干热 | GB/T 3325-2017 | 200
涂层理化性-木制件表面涂层-耐冷热温差 | 涂层理化性 | 木制件表面涂层 | 耐冷热温差 | GB/T 3325-2017 | 400
涂层理化性-木制件表面涂层-抗冲击 | 涂层理化性 | 木制件表面涂层 | 抗冲击 | GB/T 3325-2017 | 200
涂层理化性-木制件表面涂层-耐磨性 | 涂层理化性 | 木制件表面涂层 | 耐磨性 | GB/T 3325-2017 | 300
涂层理化性-木制件表面贴层-耐冷热循环 | 涂层理化性 | 木制件表面贴层 | 耐冷热循环 | GB/T 3325-2017 | 400
涂层理化性-木制件表面贴层-耐干热 | 涂层理化性 | 木制件表面贴层 | 耐干热 | GB/T 3325-2017 | 200
涂层理化性-木制件表面贴层-耐湿热 | 涂层理化性 | 木制件表面贴层 | 耐湿热 | GB/T 3325-2017 | 200
涂层理化性-木制件表面贴层-耐划痕 | 涂层理化性 | 木制件表面贴层 | 耐划痕 | GB/T 3325-2017 | 200
涂层理化性-木制件表面贴层-耐污染性能 | 涂层理化性 | 木制件表面贴层 | 耐污染性能 | GB/T 3325-2017 | 200
涂层理化性-木制件表面贴层-表面耐磨性 | 涂层理化性 | 木制件表面贴层 | 表面耐磨性 | GB/T 3325-2017 | 300
涂层理化性-木制件表面贴层-抗冲击 | 涂层理化性 | 木制件表面贴层 | 抗冲击 | GB/T 3325-2017 | 200
材质理化性能-木质件-含水率 | 材质理化性能 | 木质件 | 含水率 | GB/T 3325-2017 | 200
材质理化性能-玻璃件-耐热冲击性 | 材质理化性能 | 玻璃件 | 耐热冲击性 | GB/T 3325-2017 | 600
材质理化性能-玻璃件-表面耐干热 | 材质理化性能 | 玻璃件 | 表面耐干热 | GB/T 3325-2017 | 600
材质理化性能-压缩永久变形 | 材质理化性能 | NULL | 压缩永久变形 | GB/T 3325-2017 | 300
材质理化性能-塑料件-冲击强度 | 材质理化性能 | 塑料件 | 冲击强度 | GB/T 3325-2017 | 200
材质理化性能-塑料件-压缩永久变形 | 材质理化性能 | 塑料件 | 压缩永久变形 | GB/T 3325-2017 | 300
材质理化性能-塑料件-冲击强度 | 材质理化性能 | 塑料件 | 冲击强度 | GB/T 3325-2017 | 200
力学性能-椅凳类强度和耐久性-座面静载荷 | 力学性能 | 椅凳类强度和耐久性 | 座面静载荷 | GB/T 3325-2017 | 300
力学性能-桌类强度和耐久性-主桌面垂直静荷载 | 力学性能 | 桌类强度和耐久性 | 主桌面垂直静荷载 | GB/T 3325-2017 | 300
力学性能-柜类稳定性-搁板水平加载稳定性 | 力学性能 | 柜类稳定性 | 搁板水平加载稳定性 | GB/T 3325-2017 | 300
力学性能-桌类强度和耐久性-副桌面垂直静荷载 | 力学性能 | 桌类强度和耐久性 | 副桌面垂直静荷载 | GB/T 3325-2017 | 300
力学性能-椅凳类强度和耐久性-椅背静载荷 | 力学性能 | 椅凳类强度和耐久性 | 椅背静载荷 | GB/T 3325-2017 | 300
力学性能-柜类稳定性-搁板垂直加载稳定性 | 力学性能 | 柜类稳定性 | 搁板垂直加载稳定性 | GB/T 3325-2017 | 300
力学性能-柜类稳定性-活动部件关闭时空载稳定性 | 力学性能 | 柜类稳定性 | 活动部件关闭时空载稳定性 | GB/T 3325-2017 | 300
力学性能-桌类强度和耐久性-桌面持续垂直静荷载 | 力学性能 | 桌类强度和耐久性 | 桌面持续垂直静荷载 | GB/T 3325-2017 | 300
力学性能-椅凳类强度和耐久性-座面前沿静载荷 | 力学性能 | 椅凳类强度和耐久性 | 座面前沿静载荷 | GB/T 3325-2017 | 300
力学性能-椅凳类强度和耐久性-脚部横档静载荷 | 力学性能 | 椅凳类强度和耐久性 | 脚部横档静载荷 | GB/T 3325-2017 | 300
力学性能-桌类强度和耐久性-水平静载荷 | 力学性能 | 桌类强度和耐久性 | 水平静载荷 | GB/T 3325-2017 | 300
力学性能-柜类稳定性-活动部件打开时空载稳定性 | 力学性能 | 柜类稳定性 | 活动部件打开时空载稳定性 | GB/T 3325-2017 | 300
力学性能-桌类强度和耐久性-桌面垂直冲击 | 力学性能 | 桌类强度和耐久性 | 桌面垂直冲击 | GB/T 3325-2017 | 300
力学性能-柜类稳定性-活动部件关闭时加载稳定性 | 力学性能 | 柜类稳定性 | 活动部件关闭时加载稳定性 | GB/T 3325-2017 | 300
力学性能-椅凳类强度和耐久性-扶手和枕靠侧向静载荷 | 力学性能 | 椅凳类强度和耐久性 | 扶手和枕靠侧向静载荷 | GB/T 3325-2017 | 300
力学性能-柜类稳定性-活动部件打开时加载稳定性 | 力学性能 | 柜类稳定性 | 活动部件打开时加载稳定性 | GB/T 3325-2017 | 300
力学性能-椅凳类强度和耐久性-扶手垂直向下静载荷 | 力学性能 | 椅凳类强度和耐久性 | 扶手垂直向下静载荷 | GB/T 3325-2017 | 300
力学性能-桌类强度和耐久性-桌面水平耐久性3级(1.5w) | 力学性能 | 桌类强度和耐久性 | 桌面水平耐久性3级(1.5w) | GB/T 3325-2017 | 900
力学性能-椅凳类强度和耐久性-座面耐久3级（5w次） | 力学性能 | 椅凳类强度和耐久性 | 座面耐久3级（5w次） | GB/T 3325-2017 | 3000
力学性能-桌类强度和耐久性-桌面水平耐久性4级(3w) | 力学性能 | 桌类强度和耐久性 | 桌面水平耐久性4级(3w) | GB/T 3325-2017 | 1800
力学性能-桌类强度和耐久性-桌面水平耐久性5级(6w) | 力学性能 | 桌类强度和耐久性 | 桌面水平耐久性5级(6w) | GB/T 3325-2017 | 3600
力学性能-椅凳类强度和耐久性-座面耐久4级（10w次） | 力学性能 | 椅凳类强度和耐久性 | 座面耐久4级（10w次） | GB/T 3325-2017 | 6000
力学性能-椅凳类强度和耐久性-座面耐久5级（20w次） | 力学性能 | 椅凳类强度和耐久性 | 座面耐久5级（20w次） | GB/T 3325-2017 | 12000
力学性能-椅凳类强度和耐久性-椅背耐久3级（5w次） | 力学性能 | 椅凳类强度和耐久性 | 椅背耐久3级（5w次） | GB/T 3325-2017 | 3000
力学性能-椅凳类强度和耐久性-椅背耐久4级（5w次） | 力学性能 | 椅凳类强度和耐久性 | 椅背耐久4级（5w次） | GB/T 3325-2017 | 6000
力学性能-椅凳类强度和耐久性-椅背耐久5级（5w次） | 力学性能 | 椅凳类强度和耐久性 | 椅背耐久5级（5w次） | GB/T 3325-2017 | 12000
力学性能-椅凳类强度和耐久性-扶手耐久性3级(5w) | 力学性能 | 椅凳类强度和耐久性 | 扶手耐久性3级(5w) | GB/T 3325-2017 | 3000
力学性能-椅凳类强度和耐久性-扶手耐久性4级(10w) | 力学性能 | 椅凳类强度和耐久性 | 扶手耐久性4级(10w) | GB/T 3325-2017 | 6000
力学性能-椅凳类强度和耐久性-扶手耐久性5级(20w) | 力学性能 | 椅凳类强度和耐久性 | 扶手耐久性5级(20w) | GB/T 3325-2017 | 12000
力学性能-椅凳类强度和耐久性-椅腿向前静载荷 | 力学性能 | 椅凳类强度和耐久性 | 椅腿向前静载荷 | GB/T 3325-2017 | 300
力学性能-椅凳类强度和耐久性-座面冲击 | 力学性能 | 椅凳类强度和耐久性 | 座面冲击 | GB/T 3325-2017 | 300
力学性能-椅凳类强度和耐久性-椅背冲击 | 力学性能 | 椅凳类强度和耐久性 | 椅背冲击 | GB/T 3325-2017 | 300
力学性能-椅凳类强度和耐久性-扶手冲击 | 力学性能 | 椅凳类强度和耐久性 | 扶手冲击 | GB/T 3325-2017 | 300
力学性能-柜类强度和耐久-搁板定位实验 | 力学性能 | 柜类强度和耐久 | 搁板定位实验 | GB/T 3325-2017 | 300
力学性能-桌类稳定性-垂直加载稳定性试验 | 力学性能 | 桌类稳定性 | 垂直加载稳定性试验 | GB/T 3325-2017 | 300
力学性能-椅凳类稳定性-椅子向前倾翻试验 | 力学性能 | 椅凳类稳定性 | 椅子向前倾翻试验 | GB/T 3325-2017 | 300
力学性能-椅凳类稳定性-无扶手椅侧向倾翻试验 | 力学性能 | 椅凳类稳定性 | 无扶手椅侧向倾翻试验 | GB/T 3325-2017 | 300
力学性能-桌类稳定性-垂直和水平加载稳定性试验 | 力学性能 | 桌类稳定性 | 垂直和水平加载稳定性试验 | GB/T 3325-2017 | 300
力学性能-柜类强度和耐久-搁板弯曲试验 | 力学性能 | 柜类强度和耐久 | 搁板弯曲试验 | GB/T 3325-2017 | 300
力学性能-柜类强度和耐久-顶板底板持续加载 | 力学性能 | 柜类强度和耐久 | 顶板底板持续加载 | GB/T 3325-2017 | 300
力学性能-椅凳类稳定性-扶手椅侧向倾翻试验 | 力学性能 | 椅凳类稳定性 | 扶手椅侧向倾翻试验 | GB/T 3325-2017 | 300
力学性能-柜类强度和耐久-顶板底板静载荷 | 力学性能 | 柜类强度和耐久 | 顶板底板静载荷 | GB/T 3325-2017 | 300
力学性能-椅凳类稳定性-凳子任意方向的倾翻试验 | 力学性能 | 椅凳类稳定性 | 凳子任意方向的倾翻试验 | GB/T 3325-2017 | 300
力学性能-柜类强度和耐久-挂衣棍弯曲 | 力学性能 | 柜类强度和耐久 | 挂衣棍弯曲 | GB/T 3325-2017 | 300
力学性能-椅凳类稳定性-椅子向后倾翻试验 | 力学性能 | 椅凳类稳定性 | 椅子向后倾翻试验 | GB/T 3325-2017 | 300
力学性能-柜类强度和耐久-结构和底架强度实验 | 力学性能 | 柜类强度和耐久 | 结构和底架强度实验 | GB/T 3325-2017 | 300
力学性能-柜类强度和耐久-脚轮往复试验2级水平（1000） | 力学性能 | 柜类强度和耐久 | 脚轮往复试验2级水平（1000） | GB/T 3325-2017 | 250
力学性能-柜类强度和耐久-脚轮往复试验3级水平（2000） | 力学性能 | 柜类强度和耐久 | 脚轮往复试验3级水平（2000） | GB/T 3325-2017 | 300
力学性能-柜类强度和耐久-拉门垂直加载 | 力学性能 | 柜类强度和耐久 | 拉门垂直加载 | GB/T 3325-2017 | 300
力学性能-柜类强度和耐久-拉门水平加载 | 力学性能 | 柜类强度和耐久 | 拉门水平加载 | GB/T 3325-2017 | 300
力学性能-柜类强度和耐久-拉门耐久性试验2级水平（4w） | 力学性能 | 柜类强度和耐久 | 拉门耐久性试验2级水平（4w） | GB/T 3325-2017 | 2400
力学性能-柜类强度和耐久-拉门耐久性试验3级水平（8w） | 力学性能 | 柜类强度和耐久 | 拉门耐久性试验3级水平（8w） | GB/T 3325-2017 | 4800
力学性能-柜类强度和耐久-推拉构件强度 | 力学性能 | 柜类强度和耐久 | 推拉构件强度 | GB/T 3325-2017 | 300
力学性能-柜类强度和耐久-推拉构件的耐久性2级 | 力学性能 | 柜类强度和耐久 | 推拉构件的耐久性2级 | GB/T 3325-2017 | 2400
力学性能-柜类强度和耐久-推拉构件的耐久性3级（8w） | 力学性能 | 柜类强度和耐久 | 推拉构件的耐久性3级（8w） | GB/T 3325-2017 | 4800
力学性能-柜类强度和耐久-推拉构件结构强度 | 力学性能 | 柜类强度和耐久 | 推拉构件结构强度 | GB/T 3325-2017 | 300
抗冻性 | 抗冻性 | NULL | NULL | GB/T 3810.12-2016 | 2000
耐化学腐蚀性 | 耐化学腐蚀性 | NULL | NULL | GB/T 3810.13-2016 | 200
有釉砖铅和镉溶出量 | 有釉砖铅和镉溶出量 | NULL | NULL | GB/T 3810.15-2016 | 600
尺寸 | 尺寸 | NULL | NULL | GB/T 3810.2-2016 | 800
表面质量 | 表面质量 | NULL | NULL | GB/T 3810.2-2016 | 100
吸水率 | 吸水率 | NULL | NULL | GB/T 3810.3-2016 | 300
显气孔率 | 显气孔率 | NULL | NULL | GB/T 3810.3-2016 | 300
表观相对密度 | 表观相对密度 | NULL | NULL | GB/T 3810.3-2016 | 300
容重 | 容重 | NULL | NULL | GB/T 3810.3-2016 | 300
断裂模数和破坏强度 | 断裂模数和破坏强度 | NULL | NULL | GB/T 3810.4-2016 | 600
抗冲击性 | 抗冲击性 | NULL | NULL | GB/T 3810.5-2016 | 200
无釉砖耐磨深度 | 无釉砖耐磨深度 | NULL | NULL | GB/T 3810.6-2016 | 300
有釉砖表面耐磨性 | 有釉砖表面耐磨性 | NULL | NULL | GB/T 3810.7-2016 | 300
氧指数 | 氧指数 | NULL | NULL | GB/T 5454-1997 | 1300
建筑材料不燃性 | 建筑材料不燃性 | NULL | NULL | GB/T 5464-2010 | 2500
垂直度和平整度 | 垂直度和平整度 | NULL | NULL | GB/T 5480-2008 | 300
尺寸和密度 | 尺寸和密度 | NULL | NULL | GB/T 5480-2008 | 300
纤维平均直径 | 纤维平均直径 | NULL | NULL | GB/T 5480-2008 | 800
渣球含量 | 渣球含量 | NULL | NULL | GB/T 5480-2008 | 800
酸度系数 | 酸度系数 | NULL | NULL | GB/T 5480-2008 | 800
吸湿性 | 吸湿性 | NULL | NULL | GB/T 5480-2008 | 800
油含量 | 油含量 | NULL | NULL | GB/T 5480-2008 | 800
吸水性 | 吸水性 | NULL | NULL | GB/T 5480-2008 | 800
水分（质量分数） | 水分（质量分数） | NULL | NULL | GB/T11133-2015 | 100
外形尺寸偏差 | 外形尺寸偏差 | NULL | NULL | 钢制书柜、资料柜通用技术条件 GB/T 13668-2015 4.1 | 50
形状和位置偏差 | 形状和位置偏差 | NULL | NULL | 钢制书柜、资料柜通用技术条件 GB/T 13668-2015 4.2 | 100
外观 | 外观 | NULL | NULL | 钢制书柜、资料柜通用技术条件 GB/T 13668-2015 4.3 | 100
钢板厚度 | 钢板厚度 | NULL | NULL | 钢制书柜、资料柜通用技术条件 GB/T 13668-2015 4.4 | 50
其它要求 | 其它要求 | NULL | NULL | 钢制书柜、资料柜通用技术条件 GB/T 13668-2015 4.6 | 100
稳定性 | 稳定性 | NULL | NULL | 钢制书柜、资料柜通用技术条件 GB/T 13668-2015 4.7 | 100
粘度 | 粘度 | NULL | NULL | 过氯乙烯树脂防腐涂料GB/T 25258-2010 | 200
不挥发物含量 | 不挥发物含量 | NULL | NULL | 过氯乙烯树脂防腐涂料GB/T 25258-2010 | 200
遮盖力 | 遮盖力 | NULL | NULL | 过氯乙烯树脂防腐涂料GB/T 25258-2010 | 200
干燥时间 | 干燥时间 | NULL | NULL | 过氯乙烯树脂防腐涂料GB/T 25258-2010 | 200
漆膜外观 | 漆膜外观 | NULL | NULL | 过氯乙烯树脂防腐涂料GB/T 25258-2010 | 100
硬度 | 硬度 | NULL | NULL | 过氯乙烯树脂防腐涂料GB/T 25258-2010 | 200
弯曲试验 | 弯曲试验 | NULL | NULL | 过氯乙烯树脂防腐涂料GB/T 25258-2010 | 200
耐冲击性 | 耐冲击性 | NULL | NULL | 过氯乙烯树脂防腐涂料GB/T 25258-2010 | 200
附着力 | 附着力 | NULL | NULL | 过氯乙烯树脂防腐涂料GB/T 25258-2010 | 200
耐酸性 | 耐酸性 | NULL | NULL | 过氯乙烯树脂防腐涂料GB/T 25258-2010 | 300
耐碱性 | 耐碱性 | NULL | NULL | 过氯乙烯树脂防腐涂料GB/T 25258-2010 | 300
流出时间 | 流出时间 | NULL | NULL | 过氯乙烯树脂涂料GB/T 25259-2010 | 200
不挥发物含量 | 不挥发物含量 | NULL | NULL | 过氯乙烯树脂涂料GB/T 25259-2010 | 200
细度 | 细度 | NULL | NULL | 过氯乙烯树脂涂料GB/T 25259-2010 | 200
遮盖力 | 遮盖力 | NULL | NULL | 过氯乙烯树脂涂料GB/T 25259-2010 | 200
干燥时间 | 干燥时间 | NULL | NULL | 过氯乙烯树脂涂料GB/T 25259-2010 | 200
漆膜外观 | 漆膜外观 | NULL | NULL | 过氯乙烯树脂涂料GB/T 25259-2010 | 100
弯曲试验 | 弯曲试验 | NULL | NULL | 过氯乙烯树脂涂料GB/T 25259-2010 | 200
划格试验 | 划格试验 | NULL | NULL | 过氯乙烯树脂涂料GB/T 25259-2010 | 200
硬度 | 硬度 | NULL | NULL | 过氯乙烯树脂涂料GB/T 25259-2010 | 200
耐冲击性 | 耐冲击性 | NULL | NULL | 过氯乙烯树脂涂料GB/T 25259-2010 | 200
光泽 | 光泽 | NULL | NULL | 过氯乙烯树脂涂料GB/T 25259-2010 | 200
耐盐水性 | 耐盐水性 | NULL | NULL | 过氯乙烯树脂涂料GB/T 25259-2010 | 300
耐油性 | 耐油性 | NULL | NULL | 过氯乙烯树脂涂料GB/T 25259-2010 | 300
耐水性 | 耐水性 | NULL | NULL | 过氯乙烯树脂涂料GB/T 25259-2010 | 300
挥发性有机化合物含量 | 挥发性有机化合物含量 | NULL | NULL | 汽车涂料中有害物质限量 GB/T 24409-2009 | 600
苯含量 | 苯含量 | NULL | NULL | 汽车涂料中有害物质限量 GB/T 24409-2009 | 200
甲苯、乙苯和二甲苯含量总和 | 甲苯、乙苯和二甲苯含量总和 | NULL | NULL | 汽车涂料中有害物质限量 GB/T 24409-2009 | 600
乙二醇醚及醚酯含量总和 | 乙二醇醚及醚酯含量总和 | NULL | NULL | 汽车涂料中有害物质限量 GB/T 24409-2009 | 1200
重金属含量-铅 | 重金属含量 | 铅 | NULL | 汽车涂料中有害物质限量 GB/T 24409-2009 | 200
重金属含量-镉 | 重金属含量 | 镉 | NULL | 汽车涂料中有害物质限量 GB/T 24409-2009 | 200
重金属含量-汞 | 重金属含量 | 汞 | NULL | 汽车涂料中有害物质限量 GB/T 24409-2009 | 200
重金属含量-六价铬 | 重金属含量 | 六价铬 | NULL | 汽车涂料中有害物质限量 GB/T 24409-2009 | 600
细度 | 细度 | NULL | NULL | 汽车用水性涂料HG/T 4570-2013 | 200
贮存稳定性 | 贮存稳定性 | NULL | NULL | 汽车用水性涂料HG/T 4570-2013 | 300
干燥时间 | 干燥时间 | NULL | NULL | 汽车用水性涂料HG/T 4570-2013 | 200
涂膜外观 | 涂膜外观 | NULL | NULL | 汽车用水性涂料HG/T 4570-2013 | 100
耐冲击性 | 耐冲击性 | NULL | NULL | 汽车用水性涂料HG/T 4570-2013 | 200
铅笔硬度 | 铅笔硬度 | NULL | NULL | 汽车用水性涂料HG/T 4570-2013 | 200
弯曲试验 | 弯曲试验 | NULL | NULL | 汽车用水性涂料HG/T 4570-2013 | 200
光泽 | 光泽 | NULL | NULL | 汽车用水性涂料HG/T 4570-2013 | 200
划格试验 | 划格试验 | NULL | NULL | 汽车用水性涂料HG/T 4570-2013 | 200
耐盐雾性 | 耐盐雾性 | NULL | NULL | 汽车用水性涂料HG/T 4570-2013 | 20000
耐湿热性 | 耐湿热性 | NULL | NULL | 汽车用水性涂料HG/T 4570-2013 | 3600
耐人工气候老化 | 耐人工气候老化 | NULL | NULL | 汽车用水性涂料HG/T 4570-2013 | 40000
耐水性 | 耐水性 | NULL | NULL | 汽车用水性涂料HG/T 4570-2013 | 300
耐温变性 | 耐温变性 | NULL | NULL | 汽车用水性涂料HG/T 4570-2013 | 800
耐碱性 | 耐碱性 | NULL | NULL | 汽车用水性涂料HG/T 4570-2013 | 300
耐油性 | 耐油性 | NULL | NULL | 汽车用水性涂料HG/T 4570-2013 | 300
耐汽油性 | 耐汽油性 | NULL | NULL | 汽车用水性涂料HG/T 4570-2013 | 300
在容器中状态 | 在容器中状态 | NULL | NULL | 汽车用水性涂料HG/T 4570-2013 | 100
耐酸性 | 耐酸性 | NULL | NULL | 汽车用水性涂料HG/T 4570-2013 | 300
容器中状态 | 容器中状态 | NULL | NULL | 热固性粉末涂料HG/T 2006-2006 | 100
涂膜外观 | 涂膜外观 | NULL | NULL | 热固性粉末涂料HG/T 2006-2006 | 100
硬度(擦伤) | 硬度(擦伤) | NULL | NULL | 热固性粉末涂料HG/T 2006-2006 | 200
附着力 | 附着力 | NULL | NULL | 热固性粉末涂料HG/T 2006-2006 | 200
耐冲击性 | 耐冲击性 | NULL | NULL | 热固性粉末涂料HG/T 2006-2006 | 200
弯曲试验 | 弯曲试验 | NULL | NULL | 热固性粉末涂料HG/T 2006-2006 | 200
光泽 | 光泽 | NULL | NULL | 热固性粉末涂料HG/T 2006-2006 | 200
耐酸性 | 耐酸性 | NULL | NULL | 热固性粉末涂料HG/T 2006-2006 | 300
耐碱性 | 耐碱性 | NULL | NULL | 热固性粉末涂料HG/T 2006-2006 | 300
耐沸水性 | 耐沸水性 | NULL | NULL | 热固性粉末涂料HG/T 2006-2006 | 300
耐湿热性 | 耐湿热性 | NULL | NULL | 热固性粉末涂料HG/T 2006-2006 | 7500
耐盐雾性 | 耐盐雾性 | NULL | NULL | 热固性粉末涂料HG/T 2006-2006 | 20000
耐人工气候老化性 | 耐人工气候老化性 | NULL | NULL | 热固性粉末涂料HG/T 2006-2006 | 20000
重金属 | 重金属 | NULL | NULL | 热固性粉末涂料HG/T 2006-2006 | 800
光泽度偏差 | 光泽度偏差 | NULL | NULL | 色漆和清漆 不含金属颜料的色漆漆膜的20°、60°和85°镜面光泽的测定 GB/T 9754-2007 | 200
表面涂层理化性能-冲击强度 | 表面涂层理化性能 | 冲击强度 | NULL | 色漆和清漆 漆膜的划格试验 GB/T?9286-1998 5.2 | 100
表面涂层理化性能-附着力 | 表面涂层理化性能 | 附着力 | NULL | 色漆和清漆 漆膜的划格试验 GB/T?9286-1998 5.2 | 100
表面涂层理化性能-耐腐蚀 | 表面涂层理化性能 | 耐腐蚀 | NULL | 色漆和清漆 漆膜的划格试验 GB/T?9286-1998 5.2 | 100
附着性-干附着性 | 附着性 | 干附着性 | NULL | 色漆和清漆 漆膜的划格试验GB/T 9286-1998 | 200
漆膜附着性-干附着性 | 漆膜附着性 | 干附着性 | NULL | 色漆和清漆 漆膜的划格试验GB/T 9286-1998 | 200
附着力 | 附着力 | NULL | NULL | 色漆和清漆 漆膜的划格试验GB/T 9286-1998 | 200
漆膜附着性-湿附着性 | 漆膜附着性 | 湿附着性 | NULL | 色漆和清漆 漆膜的划格试验GB/T 9286-1998 | 200
附着性-湿附着性 | 附着性 | 湿附着性 | NULL | 色漆和清漆 漆膜的划格试验GB/T 9286-1998 | 200
附着性-沸水附着性 | 附着性 | 沸水附着性 | NULL | 色漆和清漆 漆膜的划格试验GB/T 9286-1998 | 200
附着性-干附着性 | 附着性 | 干附着性 | NULL | 色漆和清漆 漆膜的划格试验GB/T 9286-1998 | 200
附着性-湿附着性 | 附着性 | 湿附着性 | NULL | 色漆和清漆 漆膜的划格试验GB/T 9286-1998 | 200
附着性-沸水附着性 | 附着性 | 沸水附着性 | NULL | 色漆和清漆 漆膜的划格试验GB/T 9286-1998 | 200
附着性-干附着性 | 附着性 | 干附着性 | NULL | 色漆和清漆 漆膜的划格试验GB/T 9286-1998 | 200
附着性-湿附着性 | 附着性 | 湿附着性 | NULL | 色漆和清漆 漆膜的划格试验GB/T 9286-1998 | 200
附着性-沸水附着性 | 附着性 | 沸水附着性 | NULL | 色漆和清漆 漆膜的划格试验GB/T 9286-1998 | 200
涂层厚度 | 涂层厚度 | NULL | NULL | 色漆和清漆 漆膜厚度的测定 GB/T?13452.2-2008 4.3.2 | 300
漆膜硬度 | 漆膜硬度 | NULL | NULL | 色漆和清漆 铅笔法测定漆膜硬度 GB/T 6739-2006 5.4.3 | 200
硬度 | 硬度 | NULL | NULL | 色漆和清漆 铅笔法测定漆膜硬度 GB/T 6739-2006 5.4.3 | 200
漆膜硬度 | 漆膜硬度 | NULL | NULL | 色漆和清漆 铅笔法测定漆膜硬度 GB/T 6739-2006 5.4.3 | 200
可溶性元素-钡 | 可溶性元素 | 钡 | NULL | 与人体接触的消费产品用涂料中特定有害元素限量 GB/T 23994-2009 | 200
铅含量 | 铅含量 | NULL | NULL | 与人体接触的消费产品用涂料中特定有害元素限量 GB/T 23994-2009 | 200
可溶性元素-镉 | 可溶性元素 | 镉 | NULL | 与人体接触的消费产品用涂料中特定有害元素限量 GB/T 23994-2010 | 200
可溶性元素-铬 | 可溶性元素 | 铬 | NULL | 与人体接触的消费产品用涂料中特定有害元素限量 GB/T 23994-2011 | 200
可溶性元素-铅 | 可溶性元素 | 铅 | NULL | 与人体接触的消费产品用涂料中特定有害元素限量 GB/T 23994-2012 | 200
可溶性元素-砷 | 可溶性元素 | 砷 | NULL | 与人体接触的消费产品用涂料中特定有害元素限量 GB/T 23994-2013 | 200
可溶性元素-汞 | 可溶性元素 | 汞 | NULL | 与人体接触的消费产品用涂料中特定有害元素限量 GB/T 23994-2014 | 200
可溶性元素-硒 | 可溶性元素 | 硒 | NULL | 与人体接触的消费产品用涂料中特定有害元素限量 GB/T 23994-2015 | 200
可溶性元素-锑 | 可溶性元素 | 锑 | NULL | 与人体接触的消费产品用涂料中特定有害元素限量 GB/T 23994-2016 | 200
持粘性 | 持粘性 |  |  | JC/T 942-2004 | 200
耐热性 | 耐热性 |  |  | JC/T 942-2004 | 300
低温柔性 | 低温柔性 |  |  | JC/T 942-2004 | 300
剪切状态下的粘合性 | 剪切状态下的粘合性 |  |  | JC/T 942-2004 | 300
剥离强度-防水卷材 | 剥离强度 | 防水卷材 |  | JC/T 942-2004 | 300
剥离强度-水泥砂浆板 | 剥离强度 | 水泥砂浆板 |  | JC/T 942-2004 | 300
剥离强度-彩钢板 | 剥离强度 | 彩钢板 |  | JC/T 942-2004 | 300
剥离强度保持率-热处理-防水卷材 | 剥离强度保持率 | 热处理 | 防水卷材 | JC/T 942-2004 | 600
剥离强度保持率-热处理-水泥砂浆板 | 剥离强度保持率 | 热处理 | 水泥砂浆板 | JC/T 942-2004 | 600
剥离强度保持率-热处理-彩钢板 | 剥离强度保持率 | 热处理 | 彩钢板 | JC/T 942-2004 | 600
剥离强度保持率-碱处理-防水卷材 | 剥离强度保持率 | 碱处理 | 防水卷材 | JC/T 942-2004 | 600
剥离强度保持率-碱处理-水泥砂浆板 | 剥离强度保持率 | 碱处理 | 水泥砂浆板 | JC/T 942-2004 | 600
剥离强度保持率-碱处理-彩钢板 | 剥离强度保持率 | 碱处理 | 彩钢板 | JC/T 942-2004 | 600
剥离强度保持率-浸水处理-防水卷材 | 剥离强度保持率 | 浸水处理 | 防水卷材 | JC/T 942-2004 | 600
剥离强度保持率-浸水处理-水泥砂浆板 | 剥离强度保持率 | 浸水处理 | 水泥砂浆板 | JC/T 942-2004 | 600
剥离强度保持率-浸水处理-彩钢板 | 剥离强度保持率 | 浸水处理 | 彩钢板 | JC/T 942-2004 | 600

## 化工中心
武汉质检所化工检测中心收费标准（20210105）
产品名称 |  | 序号 | 项目 | 检验费 |  | 检验标准 | 需要样品 最少数量 | 检测周期
石油产品 |  | 1 | 热值 | 220 | 9083191cd57d4b15b1f3ea18110c574d | GB/T 384 石油产品热值测定法 | 20mL | 10个工作日
| 2ec08475a5ce4d9ba2e22d614e9dcc94 | 2 | 苯胺类化合物 | 200 | 8c790a6d7c524ed4b57aa9d8119cdaf4 | GB/T 33648 车用汽油中典型非常规添加物的识别与测定 红外光谱法 | 100mL | 10个工作日
| 6bf28a94f46d4e2eb900e2d7d2a348a0 | 3 | N-甲基苯胺 | 200 | 70832b4db2c8447a98b86d0a01ac1550 |  |  | 10个工作日
| 835280ebf68d4de6b7565f53c2efdedc | 4 | 二甲氧基甲烷（甲缩醛/甲撑二甲醚/二甲醇缩甲醛） | 200 | 4a4fc84c2b634413aeab04e844e437c0 |  |  | 10个工作日
| f36afe00b6df44b0baec4902b2610c61 | 5 | 脂肪酸单酯类 | 200 | 1ee37e88e13e41d784107ed4027cee24 |  |  | 10个工作日
|  | 6 | 碳酸二甲酯 | 200 |  |  |  | 10个工作日
|  | 7 | 硅含量 | 450 |  | GB/T 33465 电感耦合等离子体发射光谱法测定汽油中的氯和硅 | 20mL | 10个工作日
|  | 8 | 氯含量 | 450 |  | GB/T 33465 电感耦合等离子体发射光谱法测定汽油中的氯和硅 | 20mL | 10个工作日
|  | 9 | 硫含量 | 150 |  | GB/T 387 深色石油产品硫含量测定法(管式炉法) | 50mL | 10个工作日
|  | 10 | 运动黏度 | 150 |  | GB/T 11137 石油产品运动粘度测定法（逆流法）和动力粘度计算法 | 100mL | 10个工作日
|  | 11 | 硫含量 | 200 |  | GB/T 34100 轻质烃及发动机燃料和其他油品中总硫含量的测定 紫外荧光法 | 300mL | 10个工作日
|  | 12 | 浊点 | 150 |  | GB/T 6986 石油产品浊点测定法 | 100mL | 10个工作日
车用柴油 | 9fe73829b467437f97c1aad3a27bd022 |  | 全部参数 |  | 4b3163d4d3d840a8859ba20047716054 | GB 19147-2016 车用柴油 |  | 10个工作日
| 21765039fae448a09e0f5cd1a675d147 | 1 | 氧化安定性 | 300 | 8bba8ed0c6a14aeea3387262a30e1712 | SH/T 0175 馏分燃料油氧化安定性测定法(加速法) | 700mL | 10个工作日
| 2cf5d917dd5145f6ae6550f69a474456 | 2 | 硫含量 | 200 | ccfbd6f59fcf4fdf9cc6171d555c649a | SH/T 0689 轻质烃及发动机燃料和其他油品的总硫含量测定法(紫外荧光法) | 300mL | 10个工作日
| b68dde13bfdd46a19cd1059aa9731693 | 3 | 酸度 | 100 | a1c28ecd2cff430f8132d98c90409122 | GB/T 258 轻质石油产品酸度测定法 | 40mL | 10个工作日
| a36d2f772325402da2b463bfe17c58e2 | 4 | 10%蒸余物残炭 | 150 | 6d9c6dd1fb3049c3a4ae13c739f754f9 | GB/T 17144 石油产品残炭测定法(微量法) | 200mL | 10个工作日
| cc3813f4150540f588f85b2aeeaddf1c | 5 | 灰分 | 100 | e0d5d90bb8bc4fb3875b7327c90117bf | GB/T 508 石油产品灰分测定法 | 200mL | 10个工作日
| e2a88de4d1da47c98352d1ab0a358055 | 6 | 铜片腐蚀 | 100 | 89859d09d102471e94db3340c87667a0 | GB/T 5096 石油产品铜片腐蚀试验法 | 100mL | 10个工作日
| 9b5ee00160a14bf3a20a35ee3b1ee14c | 7 | 水含量 | 100 | d74f6fbbb0df430691c92e6577ec19ac | GB/T 260 石油产品水含量的测定 蒸馏法 | 200mL | 10个工作日
|  | 8 | 润滑性 | 850 |  | SH/T 0765 柴油润滑性评定法（高频往复试验机法） | 5mL | 10个工作日
|  | 9 | 多环芳烃含量 | 500 |  | SH/T 0806 中间馏分芳烃含量的测定示差折光检测器高效液相色谱法 | 10mL | 10个工作日
| ae0fda9e91494d9fb4712e80ab35b309 | 10 | 总污染物含量 | 150 | 2e28ed6d57a2472d844f89a805becd3b | GB/T 33400 中间馏分油、柴油及脂肪酸甲酯中总污染物含量测定法 | 600mL | 10个工作日
| c0bd1cb81dc3472f9fc0f55c7faba64d | 11 | 运动黏度 | 150 | 9f5cdcbd80394698919c7b67074188f2 | GB/T 265 石油产品运动粘度测定法和动力粘度计算法 | 40mL | 10个工作日
| c7dfda6f6fe148eca0ebc9a8cb0285bb | 12 | 凝点 | 120 | 87db63c5b826472ea99f8fb03024d885 | GB/T 510 石油产品凝点测定法 | 40mL | 10个工作日
| 54979990eb524216bcbaa028849e70a1 | 13 | 冷滤点 | 100 | 83fe995790d349c78e6c80f3c1245125 | SH/T 0248 柴油和民用取暖油冷滤点测定法 | 90mL | 10个工作日
| c5e88936f691432bbc3c333e02dd6c95 | 14 | 闪点（闭口） | 150 | 61c5fdf86c5549ca992fec7fa8a9a4d0 | GB/T 261 闪点的测定 宾斯基-马丁闭口杯法 | 100mL | 10个工作日
|  | 15 | 十六烷值 | 1000 |  | GB/T 386 柴油十六烷值测定法 | 1000mL | 10个工作日
| 6fe6e0e9cbeb40bfb27386132d0487e3 | 16 | 十六烷指数 | 310 | 81add69336394bf6a36af4f07ed311f2 | SH/T 0694 中间馏分燃料十六烷指数计算法(四变量公式法) | 250mL | 10个工作日
| c90acb9d57174d4e9c6b5c3db5683ce4 | 17 | 馏程 | 240 | 94c9b6794cf74822b483913c815bd73c | GB/T 6536 石油产品常压蒸馏特性测定法 | 200mL | 10个工作日
| a3fdcd4201044d6abcc567237f78b84f | 18 | 密度 | 70 | 6424897c487149ea95d57745aea4a503 | GB/T 1884 原油和液体石油产品密度实验室测定法(密度计法) | 250mL | 10个工作日
|  | 19 | 脂肪酸甲酯含量 | 200 |  | GB/T 23801 中间馏分油中脂肪酸甲酯含量的测定 红外光谱法 | 20mL | 10个工作日
| a19d8b6c4e7543f4817ff11182e224a6 |  |  | 200 | 9124073053c94383b2f73c46e7f78291 | NB/SH/T 0916 柴油燃料中生物柴油（脂肪酸甲酯）含量的测定 红外光谱法 | 10mL | 10个工作日
B5柴油 | 2298a8a12cbc4c47b6f0a35b84c63653 |  | 部分参数 |  | 98ec06183ad34a838645105e7495b267 | GB 25199-2017 B5柴油 |  | 10个工作日
| 2549cd4f21f4492ab32f0726170229f7 | 1 | 色度 | 40 | e565ee74ce8448bcb4848a214fef1e45 | GB/T 6540 石油产品颜色测定法 | 80mL | 10个工作日
| 24617a4d73ea4ad6b2580e75a3bcb6ab | 2 | 氧化安定性 | 300 | 2835957ef70142c7949e16ba8073824a | SH/T 0175 馏分燃料油氧化安定性测定法(加速法) | 700mL | 10个工作日
| 2ae04bca59c14d549f43a5e43ffc168f | 3 | 硫含量 | 200 | 05d43026fb744f4c88e5302eed81154f | SH/T 0689 轻质烃及发动机燃料和其他油品的总硫含量测定法(紫外荧光法) | 300mL | 10个工作日
| 006b081f1acb444ba2fc0b1e9ec807ee | 4 | 酸值 | 100 | ec2db3f29fcc4141a9d4dd4da53db73b | GB/T 264 石油产品酸值测定法 | 40mL | 10个工作日
|  |  |  | 150 |  | GB/T 7304 石油产品酸值的测定 电位滴定法 | 40mL | 10个工作日
| 0290cbb849c44421951e403bc4574578 | 5 | 10%蒸余物残炭 | 150 | d495980a5c22416cb6db873e5c780ea9 | GB/T 17144 石油产品残炭测定法(微量法) | 200mL | 10个工作日
| 7e018530cffb49eda38f80c8e45642df | 6 | 残炭 | 150 | f8aa5bff7a60447886c618df60451d15 | GB/T 17144 石油产品残炭测定法(微量法) | 10mL | 10个工作日
| e0104d22203a471d93cdedc3ad94f773 | 7 | 灰分 | 100 | 402b1bea7493496b9edde4c8defeca8a | GB/T 508 石油产品灰分测定法 | 200mL | 10个工作日
|  | 8 | 硫酸盐灰分 | 150 |  | GB/T 2433 添加剂和含添加剂润滑油硫酸盐灰分测定法 | 200mL | 10个工作日
| f6b59f21324849ec9c5dd96ee46679cc | 9 | 铜片腐蚀 | 100 | e32d8f0086d44807acb28bb3d2e27e46 | GB/T 5096 石油产品铜片腐蚀试验法 | 100mL | 10个工作日
| 5c140295265e4b1a8d2ceb59e920b482 | 10 | 水含量 | 150 | 3bf0f636e98d46b58af0b3175804f15c | SH/T 0246 轻质石油产品中水含量测定法(电量法) | 5mL | 10个工作日
| ff3b21fe47d64556982cae3af9e54bcc | 11 | 机械杂质 | 150 | 55686e5be1ed4a6a971f4351c57daadf | GB/T 511 石油和石油产品及添加剂机械杂质测定法 | 250mL | 10个工作日
| 3438f40b8fd448b3b2e5c91e08dc78ad | 12 | 总污染物含量 | 150 | 85a16823290243e5825816480a44340b | GB/T 33400 中间馏分油、柴油及脂肪酸甲酯中总污染物含量测定法 | 600mL | 10个工作日
| af01e6a6406a4070bef48c8fce55ad80 | 13 | 运动黏度 | 150 | 21f9a517825a47ed9269079f150448bb | GB/T 265 石油产品运动粘度测定法和动力粘度计算法 | 40mL | 10个工作日
| 83ae026a665f45d2b529ae730bf551f1 | 14 | 闪点（闭口） | 150 | 16614b6861a34430b56df79d42294224 | GB/T 261 闪点的测定 宾斯基-马丁闭口杯法 | 100mL | 10个工作日
| fabb6c9dfdea4dbab17a93fbe8ab0a23 | 15 | 冷滤点 | 100 | 2ea7a65f7459414e861ca617a58cab67 | SH/T 0248 柴油和民用取暖油冷滤点测定法 | 90mL | 10个工作日
| 18ebf924fbb442febae2f7fb53f18037 | 16 | 凝点 | 120 | 59fb83b087944ee8affc75efddf8e7c6 | GB/T 510 石油产品凝点测定法 | 40mL | 10个工作日
|  | 17 | 十六烷值 | 1000 |  | GB/T 386 柴油十六烷值测定法 | 1000mL | 10个工作日
| 0ae284126f6f4496b3b2d77a0dc6dc87 | 18 | 密度 | 70 | 12842beb42e94141ace42ebff3b0ab88 | GB/T 1884 原油和液体石油产品密度实验室测定法(密度计法) | 250mL | 10个工作日
| 461de506b5ff48d0bb3e82867a60678b | 19 | 馏程 | 240 | fe82c68923b940ce830626f97cdf17c0 | GB/T 6536 石油产品常压蒸馏特性测定法 | 200mL | 10个工作日
|  | 20 | 润滑性 | 850 |  | SH/T 0765 柴油润滑性评定法（高频往复试验机法） | 5mL | 10个工作日
|  | 21 | 脂肪酸甲酯含量 | 200 |  | GB/T 23801 中间馏分油中脂肪酸甲酯含量的测定 红外光谱法 | 20mL | 10个工作日
| 403afc095d3040f093e9b424be534474 |  |  | 200 | 9124073053c94383b2f73c46e7f78291 | NB/SH/T 0916 柴油燃料中生物柴油（脂肪酸甲酯）含量的测定 红外光谱法 | 10mL | 10个工作日
车用乙醇汽油（E10） | 2fdf22089bf84fc59d1e0aadde3c681f |  | 全部参数 |  | f165322bafd04419a4208b6f82346e9b | GB 18351 车用乙醇汽油（E10） |  | 10个工作日
| 6301d37e5ab940bcb22abdc0ce47cd7f | 1 | 抗爆性：研究法辛烷值 | 1000 | 20576ffe09af4583aba4698885ab25de | GB/T 5487 汽油辛烷值的测定 研究法 | 700mL | 10个工作日
| 91b00a1437ca441e81fad20b65b54d9d | 2 | 抗爆性：抗爆指数 | 1800 | ba55fa6ec4994c18b094d4586b6615c3 | GB/T 5487 汽油辛烷值的测定 研究法 GB/T 503 汽油辛烷值的测定 马达法 | 1000mL | 10个工作日
| db5e1f5418864275814dd85b9fa7cf09 | 3 | 铅含量 | 200 | 8966439394014d67a2aa15ab2b45362d | GB/T 8020 汽油中铅含量的测定 原子吸收光谱法 | 10mL | 10个工作日
| fe8500b7a39b4e329f9498d88c2c7fc9 | 4 | 馏程 | 240 | fd3d0a9380e9424193eb82625b34f566 | GB/T 6536 石油产品常压蒸馏特性测定法 | 200mL | 10个工作日
| 6cd1f6617f4b45418c30a46ef57f892e | 5 | 蒸气压 | 200 | 0e926b8938d8450f981988b28a5c8643 | GB/T 8017 石油产品蒸气压的测定 雷德法 | 120mL | 10个工作日
|  |  |  | 200 |  | SH/T 0794 石油产品蒸气压的测定 微量法 | 150mL | 10个工作日
| 01d78c406b53489dad8f6902d04db161 | 6 | 胶质含量 | 200 | 0714ff11e2fd426796dd6f4865e275be | GB/T 8019 燃料胶质含量的测定 喷射蒸发法 | 100mL | 10个工作日
| 205ce9a3e3804b99969964886a9eb07b | 7 | 诱导期 | 300 | 9ffe9058b60246d883558e92089bfe8f | GB/T 8018 汽油氧化安定性的测定 诱导期法 | 100mL | 10个工作日
| 66039dc398384759b8558e4baa95dde5 | 8 | 硫含量 | 200 | 84a5fa53a49e43b092e80e71beb04798 | SH/T 0689 轻质烃及发动机燃料和其他油品的总硫含量测定法(紫外荧光法) | 300mL | 10个工作日
| 6bf0ad5ed4124abcb9739fd914ae2a10 | 9 | 硫醇：博士试验 | 100 | 5417af394dbb4ba1a3d7f6e82bec52c8 | NB/SH/T 0174 石油产品和烃类溶剂中硫醇和其他硫化物的检验 博士试验法 | 80mL | 10个工作日
| c48c85b7643a4c67a6fefa8d7b493d3c | 10 | 铜片腐蚀 | 100 | 3c4a705b82034a5d891e657d69b10897 | GB/T 5096 石油产品铜片腐蚀试验法 | 100mL | 10个工作日
| 96cf64b1eb03491c8a23ca709985e33f | 11 | 水溶性酸或碱 | 90 | 6043e401c6584edab15e7f48c1c548d9 | GB/T 259 石油产品水溶性酸及碱测定法 | 100mL | 10个工作日
| 28a65160d9244047a51b7a47b757b0e1 | 12 | 机械杂质 | 150 | 33e89099969e48beb16e557cfabecce7 | GB/T 511 石油和石油产品及添加剂机械杂质测定法 | 250mL | 10个工作日
| 3eec72337fc74bd2a02859617825cfab | 13 | 水分 | 100 | b660b744b17a4121bb1c56c0d4c4ce06 | SH/T 0246 轻质石油产品中水含量测定法(电量法) | 10mL | 10个工作日
| c33f78ab5e514405bbff437fc9968573 | 14 | 乙醇含量 | 200 | bf35a60766454ff384c56d3e61e01c1b | NB/SH/T 0663 汽油中某些醇类和醚类测定法(气相色谱法) | 20mL | 10个工作日
| d02d60111a804dff95624529baef873b | 15 | 其他有机含氧化合物 | 200 | 561ca130aa2e42fa893fa6a541ee8c8c | NB/SH/T 0663 汽油中某些醇类和醚类测定法(气相色谱法) | 20mL | 10个工作日
| 80e83a352c2e4745a608bbdc62a51dbc | 16 | 苯含量 | 300 | 2397499e64bf47709142336b0e07a71f | SH/T 0693 汽油中芳烃含量测定法(气相色谱法) | 20mL | 10个工作日
|  |  |  | 300 |  | SH/T 0713 车用汽油和航空汽油中苯和甲苯含量测定法(气相色谱法) | 20mL | 10个工作日
|  | 17 | 芳烃含量 | 300 |  | GB/T 11132 液体石油产品烃类的测定 荧光指示剂吸附法 | 20mL | 10个工作日
| aa9fa113b41443f084968ceb2c98cf5b |  |  | 300 | 29db5af65b6b41cf97c228d69446d36f | GB/T 30519 轻质石油馏分和产品中 烃族组成和苯的测定 多维气相色谱法 | 5mL | 10个工作日
|  | 18 | 烯烃含量 | 300 |  | GB/T 11132 液体石油产品烃类的测定 荧光指示剂吸附法 | 20mL | 10个工作日
| dbd545e0cbe448cdac7cb8e29e9d8e87 |  |  | 300 | d5c5f60e4ff44c4eb634868857c3dd49 | GB/T 30519 轻质石油馏分和产品中 烃族组成和苯的测定 多维气相色谱法 | 5mL | 10个工作日
| 1217917c2bdf4c9690760ef951ade64e | 19 | 锰含量 | 200 | ea9d60fe6715434282f73a8890ccad19 | NB/SH/T 0711 汽油中锰含量测定法 (原子吸收光谱法) | 10mL | 10个工作日
| 42891bfdb8fe4b7d8434df4a740e6a5b | 20 | 铁含量 | 200 | 2bfb88448a614aa28560ea97c565f23f | SH/T 0712 汽油中铁含量测定法 (原子吸收光谱法) | 10mL | 10个工作日
| 702413426e96439d8939449f228a91f4 | 21 | 密度 | 70 | bbc820e3317b494781a8484ed8293208 | GB/T 1884 原油和液体石油产品密度实验室测定法(密度计法) | 250mL | 10个工作日
车用乙醇汽油调合组分油 | 95f852c3f52e4132a1688100a3e24186 |  | 全部参数 |  | b18b3887e37e4207955049a7e7363030 | GB 22030 车用乙醇汽油调合组分油 |  | 10个工作日
| 1bdc2f8410fb484e99edfe786206b1e2 | 1 | 抗爆性：研究法辛烷值 | 1000 | 1a5f42dfc80b4de88eeb2fe998d3e982 | GB/T 5487 汽油辛烷值的测定 研究法 | 700mL | 10个工作日
| 9adb96ccefcd457093b537f90e2cde2c | 2 | 抗爆性：抗爆指数 | 1800 | f654242e489b42a48b5187f9940a29f4 | GB/T 5487 汽油辛烷值的测定 研究法 GB/T 503 汽油辛烷值的测定 马达法 | 1000mL | 10个工作日
| 3ddddc51a7234f438ddf870e2e96753f | 3 | 铅含量 | 200 | db1bf9a4da07484b810b13e826aa1a3a | GB/T 8020 汽油中铅含量的测定 原子吸收光谱法 | 10mL | 10个工作日
| 14603983d31a4ce5bbae3e8f36715f89 | 4 | 馏程 | 240 | db0eb6cbb4344fe8a41aee6617b073f2 | GB/T 6536 石油产品常压蒸馏特性测定法 | 200mL | 10个工作日
| 1365e136dc244ebea7f7bc1f4fce57b8 | 5 | 蒸气压 | 200 | adcf9cf28b3241c4837e5308849452ad | GB/T 8017 石油产品蒸气压的测定 雷德法 | 120mL | 10个工作日
|  |  |  | 200 |  | SH/T 0794 石油产品蒸气压的测定 微量法 | 150mL | 10个工作日
| 4e6917ec4daf400a952f1bd95278adec | 6 | 胶质含量 | 200 | 6dbde9a42c9440de9c24b4185efa6f7a | GB/T 8019 燃料胶质含量的测定 喷射蒸发法 | 100mL | 10个工作日
| 45cc1f6d24a74516b8735d4915b15709 | 7 | 诱导期 | 300 | 8c112cd3438b450eb0df79a49f8a8118 | GB/T 8018 汽油氧化安定性的测定 诱导期法 | 100mL | 10个工作日
| 78740547e8d14c57950ed2e20db4111f | 8 | 硫含量 | 200 | 6a590f3a8b554cc9891df526b4af9243 | SH/T 0689 轻质烃及发动机燃料和其他油品的总硫含量测定法(紫外荧光法) | 300mL | 10个工作日
| 1b2d6b8be42a45f4ad538b79fb5c360f | 9 | 硫醇：博士试验 | 100 | 4110cf86bd824a6fb45e8202cfe59396 | NB/SH/T 0174 石油产品和烃类溶剂中硫醇和其他硫化物的检验 博士试验法 | 80mL | 10个工作日
| a38bc4932463449687afba7f3dee1f8d | 10 | 铜片腐蚀 | 100 | b6418d34eacd447b9e00bcd4e4d740d7 | GB/T 5096 石油产品铜片腐蚀试验法 | 100mL | 10个工作日
| fff740fefff84899add5ba9908170ca4 | 11 | 水溶性酸或碱 | 90 | 7cf6b14cfcd348f9bb8fb62831ff6d6f | GB/T 259 石油产品水溶性酸及碱测定法 | 100mL | 10个工作日
|  | 12 | 机械杂质及水分 | 250 |  | GB/T 260 石油产品水含量的测定 蒸馏法 GB/T 511 石油和石油产品及添加剂机械杂质测定法 | 200mL | 10个工作日
| 0e34eb60c0104066b3e49ebc029df36b | [5 empty] | 250mL | 10个工作日
| 7b00143fdafb48ea8a5a7554572de9c8 | 13 | 有机含氧化合物 | 200 | f383ce25d480450e9345a8d03b23bda2 | NB/SH/T 0663 汽油中某些醇类和醚类测定法(气相色谱法) | 20mL | 10个工作日
|  | 14 | 苯含量 | 300 | 2397499e64bf47709142336b0e07a71f | SH/T 0693 汽油中芳烃含量测定法(气相色谱法) | 20mL | 10个工作日
| a5dcd5c8aa8f4776ac273ebc72711831 |  |  | 300 |  | SH/T 0713 车用汽油和航空汽油中苯和甲苯含量测定法(气相色谱法) | 20mL | 10个工作日
|  | 15 | 芳烃含量 | 300 |  | GB/T 11132 液体石油产品烃类的测定 荧光指示剂吸附法 | 20mL | 10个工作日
| df15c1839f4d49ddb9535b34f9aecec8 |  |  | 300 | 29db5af65b6b41cf97c228d69446d36f | GB/T 30519 轻质石油馏分和产品中 烃族组成和苯的测定 多维气相色谱法 | 5mL | 10个工作日
|  | 16 | 烯烃含量 | 300 |  | GB/T 11132 液体石油产品烃类的测定 荧光指示剂吸附法 | 20mL | 10个工作日
| ef3e51fbfcea40dfa8f4215f390f87f8 |  |  | 300 | d5c5f60e4ff44c4eb634868857c3dd49 | GB/T 30519 轻质石油馏分和产品中 烃族组成和苯的测定 多维气相色谱法 | 5mL | 10个工作日
| 5e65206eb82140b4a52a67c215847483 | 17 | 锰含量 | 200 | 859ff8abf21a49e4b2b8c11d47c65d28 | NB/SH/T 0711 汽油中锰含量测定法 (原子吸收光谱法) | 10mL | 10个工作日
| e2adced3698a4124b344ac78165cd512 | 18 | 铁含量 | 200 | d5061f43c15a4d92b449853aab98d5b2 | SH/T 0712 汽油中铁含量测定法 (原子吸收光谱法) | 10mL | 10个工作日
| 7b480b1ac2d7430282f31796a0c87973 | 19 | 密度 | 70 | f9af94ff81b84b37b9043da486b46fc8 | GB/T 1884 原油和液体石油产品密度实验室测定法(密度计法) | 250mL | 10个工作日
车用汽油 | 56cec71da1ec461b90fa108079140d4d |  | 全部参数 |  | 36ac5c2535644480a7c9ed5bd4ca46fa | GB 17930 车用汽油 |  | 10个工作日
| 7bc4b863943d4b3388bf2a8643fd8d01 | 1 | 抗爆性：研究法辛烷值 | 1000 | d3078933ddba4d86b8824b1fe7e363e6 | GB/T 5487 汽油辛烷值的测定 研究法 | 700mL | 10个工作日
| 33097560bbdf4bb6b269014d1ee1ea0e | 2 | 抗爆性：抗爆指数 | 1800 | b860ddc83f0a424d9bae3e83e0519d87 | GB/T 5487 汽油辛烷值的测定 研究法 GB/T 503 汽油辛烷值的测定 马达法 | 1000mL | 10个工作日
| 9ca865e6ddf64f22b501990562dc77aa | 3 | 铅含量 | 200 | e871c72895d24935a089c01852dc9e96 | GB/T 8020 汽油中铅含量的测定 原子吸收光谱法 | 10mL | 10个工作日
| 11b9130ed8e345d783b2a8f3462060f5 | 4 | 馏程 | 240 | df06453fa25747648f464516af1dfbcb | GB/T 6536 石油产品常压蒸馏特性测定法 | 200mL | 10个工作日
| ce3ca342a3b74fba8be14cb18bd14948 | 5 | 蒸气压 | 200 | cc5af2fb37d142b2af8fa9e52209037e | GB/T 8017 石油产品蒸气压的测定 雷德法 | 120mL | 10个工作日
|  |  |  | 200 |  | SH/T 0794 石油产品蒸气压的测定 微量法 | 150mL | 10个工作日
| c0f6589fd784410ca708e477981fc857 | 6 | 胶质含量 | 200 | 8e20fb7e3b6b4626b46f4b7717cdc77a | GB/T 8019 燃料胶质含量的测定 喷射蒸发法 | 100mL | 10个工作日
| b742e9b826544701b0db0df63444e85c | 7 | 诱导期 | 300 | 32b2731e196c47279de6107c6d54bc2a | GB/T 8018 汽油氧化安定性的测定 诱导期法 | 100mL | 10个工作日
| 642cee0fd6e542b9a6ac4e8b729289c3 | 8 | 硫含量 | 200 | 51ee6a27f8d04958a6833341ab3eeff9 | SH/T 0689 轻质烃及发动机燃料和其他油品的总硫含量测定法(紫外荧光法) | 300mL | 10个工作日
| 0cb4e9169db5436ab90d6c3460f03ce1 | 9 | 硫醇（博士试验） | 100 | b0ba59880ba242c3b553a7e5ecb44c21 | NB/SH/T 0174 石油产品和烃类溶剂中硫醇和其他硫化物的检验 博士试验法 | 80mL | 10个工作日
| 8e277b879cf049528fda753b81a38e71 | 10 | 铜片腐蚀 | 100 | ca2b7a3c94cf47aabea12467a5c89f4f | GB/T 5096 石油产品铜片腐蚀试验法 | 100mL | 10个工作日
| 4d252ddad6cb470383b6bae341099982 | 11 | 水溶性酸或碱 | 90 | 45099b430b6e4cf5a82ae2f8e49f8643 | GB/T 259 石油产品水溶性酸及碱测定法 | 100mL | 10个工作日
|  | 12 | 机械杂质及水分 | 250 |  | GB/T 260 石油产品水含量的测定 蒸馏法 GB/T 511 石油和石油产品及添加剂机械杂质测定法 | 200mL | 10个工作日
|  | 13 | 苯含量 | 300 |  | SH/T 0693 汽油中芳烃含量测定法(气相色谱法) | 250mL | 10个工作日
| 53c8912f21bb464ca95b1c7029425a2d |  |  | 300 | 79cbb210f4984718abf8b05777571658 | SH/T 0713 车用汽油和航空汽油中苯和甲苯含量测定法(气相色谱法) | 20mL | 10个工作日
|  | 14 | 芳烃含量 | 300 |  | GB/T 11132 液体石油产品烃类的测定 荧光指示剂吸附法 | 20mL | 10个工作日
| 3c6b240212fa41a9ade69208e4f2957c |  |  | 300 | 78d16a3080eb4ad0ae495be61a815eb7 | GB/T 30519 轻质石油馏分和产品中 烃族组成和苯的测定 多维气相色谱法 | 20mL | 10个工作日
|  | 15 | 烯烃含量 | 300 |  | GB/T 11132 液体石油产品烃类的测定 荧光指示剂吸附法 | 20mL | 10个工作日
| 60f0a3eb2ac944eaa068722e423b2465 |  |  | 300 | 8f333550a879434281dcacc6c4516395 | GB/T 30519 轻质石油馏分和产品中 烃族组成和苯的测定 多维气相色谱法 | 5mL | 10个工作日
| 766f7f20ad5b46298dad1be95559b912 | 16 | 氧含量 | 200 | 31c4c644a2564537a7640be83c3913b2 | NB/SH/T 0663 汽油中某些醇类和醚类测定法(气相色谱法) | 20mL | 10个工作日
| bd638c594e8042d0b2b78e169b0cd524 | 17 | 甲醇含量 | 200 | 1e090b49ad7c47cab02767b4b5cf4fbe | NB/SH/T 0663 汽油中某些醇类和醚类测定法(气相色谱法) | 5mL | 10个工作日
| 2e99f7d6ee324fa2821c08d4a9e075d5 | 18 | 锰含量 | 200 | 8e72f681cc9c430a9513028c8402ae8a | NB/SH/T 0711 汽油中锰含量测定法 (原子吸收光谱法) | 10mL | 10个工作日
| 944383576de0492ba50c88c991f9c1f3 | 19 | 铁含量 | 200 | d54df208bd7f43c6934c1075a526997d | SH/T 0712 汽油中铁含量测定法 (原子吸收光谱法) | 10mL | 10个工作日
| 181d002814f04c4ba3769c356d996ca2 | 20 | 密度 | 70 | 09d140635d9a4633b90edf07576df9d1 | GB/T 1884 原油和液体石油产品密度实验室测定法(密度计法) | 250mL | 10个工作日
车用汽油 | 8555a4d34f76493fb26b8211f3786020 |  | 全部参数 |  | 61cb2dd22b2646c7a94d5556376b3fc7 | DB11/ 238 车用汽油 |  | 10个工作日
| 3d8eb3a3127f48c4af273d22f6585a6d | 1 | 抗爆性：研究法辛烷值 | 1000 | bf54ff6defc44c94abb3babae609f8c7 | GB/T 5487 汽油辛烷值的测定 研究法 | 700mL | 10个工作日
| 5ea584d4597240d5b794f03f98d94e80 | 2 | 抗爆性：抗爆指数 | 1800 | 67f9b0f6e7bc40ecad1bf2a17fd3dbe5 | GB/T 5487 汽油辛烷值的测定 研究法 GB/T 503 汽油辛烷值的测定 马达法 | 1000mL | 10个工作日
| eba108b76bb84a299a8babbd64c1a6ee | 3 | 铅含量 | 200 | 06c92f43f423494bad19872f7c5a5af1 | GB/T 8020 汽油中铅含量的测定 原子吸收光谱法 | 10mL | 10个工作日
| 1e4dcbd191fb4dfea6e3ccb6d846f275 | 4 | 铁含量 | 200 | 1ecbcf4b1a3b44a9b2103f980ef15d94 | SH/T 0712 汽油中铁含量测定法 (原子吸收光谱法) | 10mL | 10个工作日
| 9664c4225aa842eda7e8817ce525228a | 5 | 锰含量 | 200 | 21572e5304c94efaad80972de25c8e6f | NB/SH/T 0711 汽油中锰含量测定法 (原子吸收光谱法) | 10mL | 10个工作日
| 411a34a3403f494a8370d8abfa2fb29d | 6 | 密度 | 70 | 5458daa20464474b9fdd0b6c886c2902 | GB/T 1884 原油和液体石油产品密度实验室测定法(密度计法) | 250mL | 10个工作日
| 423afcef23244f24847b1ba6c4dc22c8 | 7 | 馏程 | 240 | 8864f91a44b8420582018d6627ffdf99 | GB/T 6536 石油产品常压蒸馏特性测定法 | 200mL | 10个工作日
| 3698c83b1fdc4462ae6a1466b6426093 | 8 | 蒸气压 | 200 | 27fe0330e989460fa13f5ffa0b5b77be | GB/T 8017 石油产品蒸气压的测定 雷德法 | 120mL | 10个工作日
| c07f442e7c9e41bcb2346ea2f046ad2d | 9 | 溶剂洗胶质含量 | 200 | ff72c80e73f245c18a9ac5701be40b7f | GB/T 8019 燃料胶质含量的测定 喷射蒸发法 | 100mL | 10个工作日
| 5b957180ff2d4e03b1b46947ecaf0b21 | 10 | 诱导期 | 300 | 73e98889c60a48a0a30162d1ada15d55 | GB/T 8018 汽油氧化安定性的测定 诱导期法 | 100mL | 10个工作日
| 775ecbac945b4dcb8eb7aa089be85ffd | 11 | 硫含量 | 200 | 91aa04b3d020447797a568404729a497 | SH/T 0689 轻质烃及发动机燃料和其他油品的总硫含量测定法(紫外荧光法) | 5mL | 10个工作日
| a5273181b1c94886bbce80106aababd6 | 12 | 铜片腐蚀 | 100 | 654883dfcedb45188fb608a74c50700c | GB/T 5096 石油产品铜片腐蚀试验法 | 100mL | 10个工作日
| 22b153d32f854b8b9979baf5f9233aae | 13 | 水溶性酸或碱 | 90 | f81c6248ca6b48ffa6e38f87e65ce2ad | GB/T 259 石油产品水溶性酸及碱测定法 | 100mL | 10个工作日
|  | 14 | 机械杂质及水分 | 250 |  | GB/T 260 石油产品水含量的测定 蒸馏法 GB/T 511 石油和石油产品及添加剂机械杂质测定法 | 450mL | 10个工作日
| d91c11d16e8543b597a485b741dd67c3 | 15 | 硫醇：硫醇硫（博士试验） | 100 | 7eacfa55d477400dae58c74339fdac05 | NB/SH/T 0174 石油产品和烃类溶剂中硫醇和其他硫化物的检验 博士试验法 | 80mL | 10个工作日
| e0608e3d701e40d88636f0cf9deb8b57 | 16 | 氧含量 | 200 | 9d79687356ff481484e9b0b25e4b0c3d | NB/SH/T 0663 汽油中某些醇类和醚类测定法(气相色谱法) | 20mL | 10个工作日
| 31234c3289c54ce887b8f56814f6b95a | 17 | 甲醇含量 | 200 | 1b5a0767758a40b98746e218f544c6a4 | NB/SH/T 0663 汽油中某些醇类和醚类测定法(气相色谱法) | 20mL | 10个工作日
|  | 18 | 苯含量 | 300 |  | SH/T 0693 汽油中芳烃含量测定法(气相色谱法) | 20mL | 10个工作日
| 3fe0f62118a14db091fa2d28da4f9796 |  |  | 300 | 79cbb210f4984718abf8b05777571658 | SH/T 0713 车用汽油和航空汽油中苯和甲苯含量测定法(气相色谱法) | 20mL | 10个工作日
|  | 19 | 烯烃含量 | 300 |  | GB/T 11132 液体石油产品烃类的测定 荧光指示剂吸附法 | 20mL | 10个工作日
| 7852f2548cdc4aa39dfe39dd1819bab8 |  |  | 300 | 78d16a3080eb4ad0ae495be61a815eb7 | GB/T 30519 轻质石油馏分和产品中 烃族组成和苯的测定 多维气相色谱法 | 5mL | 10个工作日
|  | 20 | 芳烃含量 | 300 |  | GB/T 11132 液体石油产品烃类的测定 荧光指示剂吸附法 | 20mL | 10个工作日
| a5e0a2d29bee426a9699f1ea14f088cf |  |  | 300 | 8f333550a879434281dcacc6c4516395 | GB/T 30519 轻质石油馏分和产品中 烃族组成和苯的测定 多维气相色谱法 | 5mL | 10个工作日
柴油机油 | 36f5b8b6753a4cc3a9dee56eb957039f |  | 部分参数 |  | c5986a8ec635458b82ba4828cbc4088c | GB 11122 柴油机油 |  | 10个工作日
| 4ff3eeb775ec4ca2addae5530cb59734 | 1 | 低温动力黏度 | 800 | 27a765cb8c954d378bdf9f5adf6a3ed5 | GB/T 6538 发动机油表观黏度的测定 冷启动模拟机法 | 100mL | 10个工作日
| 7bc779fa270744cea523d9d288fed32f | 2 | 低温泵送黏度 | 800 | 6ec81107f46b49438a9dcfe68e04cba1 | GB/T 9171 发动机油边界泵送温度测定法 | 200mL | 10个工作日
| 5d602a5de8e74f6884e34ac98b0db183 | 3 | 边界泵送温度 | 1400 | eabd537d19c44c7da2212671cef7ed4a | NB/SH/T 0562 低温下发动机油屈服应力和表现黏度测定法 | 200mL | 10个工作日
|  | 4 | 高温高剪切黏度 | 800 |  | SH/T 0703 润滑油在高温高剪切速率条件下表观粘度测定法 | 80mL | 10个工作日
| f36f2593c13f45f6a2429fb9dbb2d676 | 5 | 运动黏度 | 150 | 4bcbae2a9e7c4b24a3b8675939658245 | GB/T 265 石油产品运动粘度测定法和动力粘度计算法 | 40mL | 10个工作日
| 7a252d46de29498ab9f4acfbf393b84f | 6 | 粘度指数 | 180 | e734b569bc0d423ebc33dc8af2125ffb | GB/T 1995 石油产品粘度指数计算法 | 40mL | 10个工作日
|  |  |  | 180 |  | GB/T 2541 石油产品粘度指数算表 | 40mL | 10个工作日
| 23c33ecdee16447596be71b0bd58a40e | 7 | 倾点 | 150 | 85f9c6a9af6a4cb68aab9b3af678c590 | GB/T 3535 石油产品倾点测定法 | 100mL | 10个工作日
| c3c66a288dd74ff8b778e0e61b9ae044 | 8 | 水分 | 100 | 3b4de298529847bd9ce4b3cd84177165 | GB/T 260 石油产品水含量的测定 蒸馏法 | 200mL | 10个工作日
| 97e3850afe4b46d599a1d3dc862a1399 | 9 | 泡沫性 | 200 | 66d7d82b160d4c62aaf51795194ee98d | GB/T 12579 润滑油泡沫特性测定法 | 500mL | 10个工作日
| ff8417115a324c52852e2a8b1ae0e3ba | 10 | 机械杂质 | 150 | adc8e331244943a3ba601a9819482755 | GB/T 511 石油和石油产品及添加剂机械杂质测定法 | 250mL | 10个工作日
| fad17f8514aa4547b34135b9d3075db3 | 11 | 闪点（开口） | 150 | 5ac87c17d8684eab98a5209d68368fcd | GB/T 3536 石油产品闪点和燃点的测定 克利夫兰开口杯法 | 100mL | 10个工作日
|  | 12 | 蒸发损失 | 200 |  | NB/SH/T 0059 润滑油蒸发损失的测定 诺亚克法 | 180mL | 10个工作日
|  | 13 | 硫酸盐灰分 | 150 | 02b21b0e7dc344708723fb4e922c2b71 | GB/T 2433 添加剂和含添加剂润滑油硫酸盐灰分测定法 | 200mL | 10个工作日
| 00a755b5a64641d79d4e94228f9a14df | 14 | 硫 | 150 |  | GB/T 387 深色石油产品硫含量测定法(管式炉法) | 50mL | 10个工作日
汽油机油 | d8266f78ce7d4f3a92475962550f8b2f |  | 部分参数 |  | cebaf4690c7944b596cd26a77bbaacee | GB 11121 汽油机油 |  | 10个工作日
| 8dc6cc9ad43f4b34ac41c019040332a5 | 1 | 低温动力黏度 | 800 | d9eb961265d94aeaa3ec0b9414f30b98 | GB/T 6538 发动机油表观黏度的测定 冷启动模拟机法 | 100mL | 10个工作日
| 5a307b87f4d14ec7b9c5c4e00c624540 | 2 | 低温泵送黏度 | 800 | 90bc0323eb2c40f9bb16f6f7ac62c19f | GB/T 9171 发动机油边界泵送温度测定法 | 200mL | 10个工作日
| 845aef225718417fa554b6e8585457ea | 3 | 边界泵送温度 | 1400 | aeea2d5b76c64d259d7ed8045cc72fdc | NB/SH/T 0562 低温下发动机油屈服应力和表现黏度测定法 | 200mL | 10个工作日
|  | 4 | 高温高剪切黏度 | 800 |  | SH/T 0703 润滑油在高温高剪切速率条件下表观粘度测定法 | 80mL | 10个工作日
| c188c6cb2f774facbf7b5071ec891f1a | 5 | 运动黏度 | 150 | 7005985b0b8b40a29f63f96ec7a30c26 | GB/T 265 石油产品运动粘度测定法和动力粘度计算法 | 40mL | 10个工作日
|  | 6 | 粘度指数 | 180 | e734b569bc0d423ebc33dc8af2125ffb | GB/T 1995 石油产品粘度指数计算法 | 40mL | 10个工作日
| 18ea395170a3433d949c80ed30f9db74 |  |  | 180 |  | GB/T 2541 石油产品粘度指数算表 | 40mL | 10个工作日
| db5eda9052da4fac9405ebb57061efb6 | 7 | 倾点 | 150 | 85f9c6a9af6a4cb68aab9b3af678c590 | GB/T 3535 石油产品倾点测定法 | 100mL | 10个工作日
| 4ec7fe3304c84f2885189f4dea445b6d | 8 | 水分 | 100 | 3b4de298529847bd9ce4b3cd84177165 | GB/T 260 石油产品水含量的测定 蒸馏法 | 200mL | 10个工作日
| 9a2c6d1114f1490190d0e8c446d5138d | 9 | 泡沫性 | 200 | 66d7d82b160d4c62aaf51795194ee98d | GB/T 12579 润滑油泡沫特性测定法 | 500mL | 10个工作日
| dd310fe6448d4ed4971c3794848bcd33 | 10 | 机械杂质 | 150 | adc8e331244943a3ba601a9819482755 | GB/T 511 石油和石油产品及添加剂机械杂质测定法 | 250mL | 10个工作日
| 44a2c9205536426f9e9c8ef7887670bb | 11 | 闪点（开口） | 150 | 5ac87c17d8684eab98a5209d68368fcd | GB/T 3536 石油产品闪点和燃点的测定 克利夫兰开口杯法 | 100mL | 10个工作日
|  | 12 | 蒸发损失 | 200 |  | NB/SH/T 0059 润滑油蒸发损失的测定 诺亚克法 | 180mL | 10个工作日
|  | 13 | 硫酸盐灰分 | 150 | 02b21b0e7dc344708723fb4e922c2b71 | GB/T 2433 添加剂和含添加剂润滑油硫酸盐灰分测定法 | 200mL | 10个工作日
| 5f397824d46540e4bb28da848a5ea35f | 14 | 硫 | 150 |  | GB/T 387 深色石油产品硫含量测定法(管式炉法) | 50mL | 10个工作日
重负荷车辆齿轮油（GL-5） | 236da9b3bacc4f5499001c197f6b0c3a |  | 部分参数 |  | 47c48db903e846659767e88bbfc8d997 | GB 13895 重负荷车辆齿轮油（GL-5） |  | 10个工作日
| 93f49194cb3c4cbf9b41cd0f70390ff0 | 1 | 运动粘度 | 150 | 7005985b0b8b40a29f63f96ec7a30c26 | GB/T 265 石油产品运动粘度测定法和动力粘度计算法 | 40mL | 10个工作日
| 33d38c41410c482a8f48b0af659a70c2 | 2 | 倾点 | 150 | 85f9c6a9af6a4cb68aab9b3af678c590 | GB/T 3535 石油产品倾点测定法 | 100mL | 10个工作日
| a664360397f54be698ea8a70c3d55aab | 3 | 闪点（开口） | 150 | 68bdfbfab5404ceaa375d8fb995f872a | GB/T 3536 石油产品闪点和燃点的测定 克利夫兰开口杯法 | 100mL | 10个工作日
|  | 5 | 粘度指数 | 180 | e734b569bc0d423ebc33dc8af2125ffb | GB/T 1995 石油产品粘度指数计算法 | 40mL | 10个工作日
| 8a383ebe00834554a506cb0e97a0eaa4 |  |  | 180 |  | GB/T 2541 石油产品粘度指数算表 | 40mL | 10个工作日
| 2766d217751f425d86a2645e77a871e7 | 6 | 起泡性（泡沫倾向） | 200 | 66d7d82b160d4c62aaf51795194ee98d | GB/T 12579 润滑油泡沫特性测定法 | 400mL | 10个工作日
| a437b845d9bf48b4bbc2c8999c73467b | 7 | 腐蚀试验 | 100 | d19021b405e74f37b1644869faf93f6a | GB/T 5096 石油产品铜片腐蚀试验法 | 100mL | 10个工作日
| 9b1e4119077c4d0ea0c9c454fac4db07 | 8 | 机械杂质 | 150 | 0462e01b31e1475dbb27d17bb4775ebd | GB/T 511 石油和石油产品及添加剂机械杂质测定法 | 250mL | 10个工作日
| 8a01f81631c04e04b89fa0ffaed75c37 | 9 | 水分 | 100 | df06453cbd9545c1886407255d74a806 | GB/T 260 石油产品水含量的测定 蒸馏法 | 200mL | 10个工作日
|  | 10 | 硫酸盐灰分 | 150 | 02b21b0e7dc344708723fb4e922c2b71 | GB/T 2433 添加剂和含添加剂润滑油硫酸盐灰分测定法 | 200mL | 10个工作日
| 8178659cc78a409f8d436fc43ccd3492 | 11 | 表观黏度 | 800 |  | GB/T 11145 润滑剂低温黏度的测定 勃罗克费尔特黏度计法 | 200mL | 10个工作日
液压油 | 59297c589c7144be8b978aa5c12a14d4 |  | 部分参数 |  | 0c3786915a134e109f6ff362f3902b12 | GB 11118.1 液压油（L-HL、L-HM、L-HV、L-HS、L-HG） |  | 10个工作日
| 16018e4c9d6c42a28b1e7760d67e8544 | 1 | 密度 | 70 | 8f6f682815b94d4ba5584d58ae5b5a56 | GB/T 1884 原油和液体石油产品密度实验室测定法(密度计法) | 250mL | 10个工作日
| 3cbeda76bfd24abfa7681c82078b1286 | 2 | 色度 | 40 | 208ca800033345ddad53d305915ab3b7 | GB/T 6540 石油产品颜色测定法 | 80mL | 10个工作日
| 8a5ef7baf8eb47ff91c2620081a2b5b8 | 3 | 外观 | 30 | 81e2f89f90c74de09b995a744e69addb | GB 11118.1 液压油（L-HL、L-HM、L-HV、L-HS、L-HG） 目测 | 100mL | 10个工作日
| 0abca96f64274923aed39c33d05e9098 | 4 | 闪点（开口） | 150 | 20801bc49116420dbba00db36f5eb38e | GB/T 3536 石油产品闪点和燃点的测定 克利夫兰开口杯法 | 100mL | 10个工作日
| dca824048dc6474eb567cb18af043dff | 5 | 闪点（闭口） | 150 | 5d1c24d3015e47cc95cf579802ef6606 | GB/T 261 闪点的测定 宾斯基-马丁闭口杯法 | 100mL | 10个工作日
| 2987044b2cb7491784e8d02ee3639c9d | 6 | 运动黏度 | 150 | ff00c787bc3f440d8c573f611574ed6e | GB/T 265 石油产品运动粘度测定法和动力粘度计算法 | 40mL | 10个工作日
|  | 7 | 黏度指数 | 180 | e734b569bc0d423ebc33dc8af2125ffb | GB/T 1995 石油产品粘度指数计算法 | 40mL | 10个工作日
| b033ec0b34cd41babe41033b72b4a092 |  |  | 180 |  | GB/T 2541 石油产品粘度指数算表 | 40mL | 10个工作日
| 1ff8a8afae1d44ffb6d43bacff1d9fed | 8 | 倾点 | 150 | d363b2c85ada4f169a233e39819a4afb | GB/T 3535 石油产品倾点测定法 | 100mL | 10个工作日
|  | 9 | 酸值 | 100 | ec2db3f29fcc4141a9d4dd4da53db73b | GB/T 264 石油产品酸值测定法 | 40mL | 10个工作日
| 884a718d3eed4686903ca05db885a6ee |  |  | 100 | e9fd9775eea2469f98086af51d546588 | GB/T 4945 石油产品和润滑剂酸值和碱值测定法(颜色指示剂法) | 40mL | 10个工作日
| eb41ab1082534aefaf4bb9351944dfaf | 10 | 水分 | 100 | 0667dd8f5aea40ad9edf90311065a56a | GB/T 260 石油产品水含量的测定 蒸馏法 | 200mL | 10个工作日
| ccf7e7ab12f84acd81a704a5791876d6 | 11 | 机械杂质 | 150 | abe683e9892640c3a6b93ad942c16504 | GB/T 511 石油和石油产品及添加剂机械杂质测定法 | 250mL | 10个工作日
| 89a94ccd39804601b1777c4a7f77d658 | 12 | 清洁度 | 500 | 939d24ee938543908ac57ba36db3fcf8 | GB/T 14039 液压传动 油液 固体颗粒污染等级代号 | 150mL | 10个工作日
| 160626df44654a8b9fe0cb5809f11330 | 13 | 铜片腐蚀 | 100 | 800412cac62d429da49c4e8dddfc7b0a | GB/T 5096 石油产品铜片腐蚀试验法 | 100mL | 10个工作日
| 3a6d8986d48f4bb684bb71457822c772 | 14 | 硫酸盐灰分 | 150 | cd02653c5c794211aab3805766a357d0 | GB/T 2433 添加剂和含添加剂润滑油硫酸盐灰分测定法 | 200mL | 10个工作日
| 18820df027d14683b04d6be4f7086c02 | 15 | 液相锈蚀（A法） | 300 | 922592fecbf54ccfb15a73ce498bee0a | GB/T 11143 加抑制剂矿物油在水存在下防锈性能试验法 | 600mL | 10个工作日
| e82cce56a8c34f329226fbe8396d51f0 | 16 | 泡沫性 | 200 | e204afbaeee04784965025de6fb84bb0 | GB/T 12579 润滑油泡沫特性测定法 | 400mL | 10个工作日
| b8dbe48271a1423b9138a67e124e5e72 | 17 | 抗乳化性 | 200 | 0df4a94e75ff48b19fca186114e0730f | GB/T 7305 石油和合成液水分离性测定法 | 150mL | 10个工作日
| cba9ec2f54924880853d44a5a8a932ca | 18 | 皂化值 | 100 | 3bc5560dadcb4ae480f86c3e8ed0df93 | GB/T 8021 石油产品皂化值测定法 | 150mL | 10个工作日
工业闭式齿轮油 | 3064cf0528e8499893ef6645f2a77c5e |  | 部分参数 |  | 1b6250b354e249c1be78c021b7abfeb2 | GB 5903 工业闭式齿轮油 |  | 10个工作日
| 3f62d56a209c4d13a6e96d6465ce2ad4 | 1 | 外观 | 30 | 22bcb014e6494d0391cbe1112d46b5d9 | GB 5903 工业闭式齿轮油 目测 | 100mL | 10个工作日
| 45c169c4b89a4536a843c3d99b434278 | 2 | 运动黏度 | 150 | ff00c787bc3f440d8c573f611574ed6e | GB/T 265 石油产品运动粘度测定法和动力粘度计算法 | 40mL | 10个工作日
|  | 3 | 黏度指数 | 180 | e734b569bc0d423ebc33dc8af2125ffb | GB/T 1995 石油产品粘度指数计算法 | 40mL | 10个工作日
| 458d06e4d3fa44708182c56552a5a651 |  |  | 180 |  | GB/T 2541 石油产品粘度指数算表 | 40mL | 10个工作日
| c53fcf9ebf944db6bde6733a0772f6af | 4 | 闪点（开口） | 150 | 73cae9a2d6534c25b4c513a68e062a40 | GB/T 3536 石油产品闪点和燃点的测定 克利夫兰开口杯法 | 100mL | 10个工作日
| 474112f67ad0407ebac12a0c7c02f00a | 5 | 倾点 | 150 | 71c2bb217d0d4751b6a60527437e78c6 | GB/T 3535 石油产品倾点测定法 | 100mL | 10个工作日
| 5e2c29e387684698ac47a7129a6522dc | 6 | 水分 | 100 | 9f824887aae44f29b486938450b6d763 | GB/T 260 石油产品水含量的测定 蒸馏法 | 200mL | 10个工作日
| 6debf8f818cd4ed79e9033f097f9ce0b | 7 | 机械杂质 | 150 | e0e20c9fbe754fceab7f6cbe1a1d5afe | GB/T 511 石油和石油产品及添加剂机械杂质测定法 | 250mL | 10个工作日
| 1691d2200dab4fcb93faf4d3100e032d | 8 | 铜片腐蚀 | 100 | 3a8a403934b945cfbce9779b8ed05a72 | GB/T 5096 石油产品铜片腐蚀试验法 | 100mL | 10个工作日
|  | 9 | 泡沫性 | 200 | e204afbaeee04784965025de6fb84bb0 | GB/T 12579 润滑油泡沫特性测定法 | 400mL | 10个工作日
| 3dcd537b87944d41bf9169ea1d9c07d5 | 10 | 抗乳化性 | 350 |  | 抗乳化性 | 900mL | 10个工作日
涡轮机油 | 72273c32f94d4d368d777300c6ab5699 |  | 部分参数 |  | 94d142554bd14ff5b0a87746e2edd8d9 | GB 11120 涡轮机油 |  | 10个工作日
| e18d2d0ae1a24b56bb8ccb3c46261aca | 1 | 外观 | 30 | 2d5ef7b6249b44d19c91d5e6bf85fc77 | GB 11120 涡轮机油 目测 | 100mL | 10个工作日
| 55bbed70e62844449001a7142cf494df | 2 | 色度 | 40 | 9e33af9577804eb4913cc00cf7e7ea72 | GB/T 6540 石油产品颜色测定法 | 80mL | 10个工作日
| 2ba0bd34932c408fa2b3a492c41ca262 | 3 | 运动黏度 | 150 | ff00c787bc3f440d8c573f611574ed6e | GB/T 265 石油产品运动粘度测定法和动力粘度计算法 | 40mL | 10个工作日
|  | 4 | 黏度指数 | 180 | e734b569bc0d423ebc33dc8af2125ffb | GB/T 1995 石油产品粘度指数计算法 | 40mL | 10个工作日
| 4e05a48d07fb474db3a8d5248e54e1f1 |  |  | 180 |  | GB/T 2541 石油产品粘度指数算表 | 40mL | 10个工作日
| 3a86cbb9a7e94bfa94f775f27be12c45 | 5 | 倾点 | 150 | 123431290ae246da8dbb35a3fc048284 | GB/T 3535 石油产品倾点测定法 | 100mL | 10个工作日
| 7afa13bd0dae467e8d87ba1664a77237 | 6 | 密度 | 70 | 4fb7b290e0274c0399e409ace77c12d3 | GB/T 1884 原油和液体石油产品密度实验室测定法(密度计法) | 250mL | 10个工作日
| 19a1b268d36241e28e61437330621838 | 7 | 闪点（开口） | 150 | 2ce343071cb444efb56f7844660655ae | GB/T 3536 石油产品闪点和燃点的测定 克利夫兰开口杯法 | 100mL | 10个工作日
| 7c1e9c63c2784e34b1e312c9a56dc1b5 | 8 | 闪点（闭口） | 150 | 3279770deaa046778bd9524660e3a429 | GB/T 261 闪点的测定 宾斯基-马丁闭口杯法 | 100mL | 10个工作日
|  | 9 | 酸值 | 100 |  | GB/T 4945 石油产品和润滑剂酸值和碱值测定法(颜色指示剂法) | 40mL | 10个工作日
| 600f313b2ea74b989ca3e501a4ad853f |  |  | 150 | 1194d2a437d243bf9e7476a7cac180fa | GB/T 7304 石油产品酸值的测定 电位滴定法 | 40mL | 10个工作日
| 938578f1e2924bce9b8fde9145cecbab | 10 | 水分 | 150 | 2d937023ac5f4cbb987e89f9f4f7bafd | GB/T 11133 液体石油产品水含量测定法 (卡尔.费休法） | 5mL | 10个工作日
| e66b0ff8d41b4ebf810a3799e7acca79 | 11 | 泡沫性 | 200 | e204afbaeee04784965025de6fb84bb0 | GB/T 12579 润滑油泡沫特性测定法 | 400mL | 10个工作日
| 9095f6cdf7ac4cc780b69a0f6b7cc7b9 | 12 | 铜片腐蚀 | 100 | 48cf20261cdf4657b02187d61309cd56 | GB/T 5096 石油产品铜片腐蚀试验法 | 100mL | 10个工作日
| 97fa4c4dc2ec44a680a2f301fc984a55 | 13 | 抗乳化性 | 200 | 6646108d20064433bdfff11df2a0bfc8 | GB/T 7305 石油和合成液水分离性测定法 | 150mL | 10个工作日
| 060b99d796414dbe861e54ca3c54f95d | 14 | 清洁度 | 500 | 42e44ffa16f048f1a469f6a1d982a3f3 | GB/T 14039 液压传动 油液 固体颗粒污染等级代号 | 150mL | 10个工作日
空气压缩机油 | 29cc6e9a62f343729662f0d0e9a6a8fa |  | 部分参数 |  | f959b346b4144945992e8b03cd5222c2 | GB 12691 空气压缩机油 |  | 10个工作日
| 051599fd327443278159746fd227afc4 | 1 | 运动黏度 | 150 | 426a6591629c4e9b9c934ecc89f9d7c3 | GB/T 265 石油产品运动粘度测定法和动力粘度计算法 | 40mL | 10个工作日
| f26c2d0017e1413f96753aaa9212ebf0 | 2 | 倾点 | 150 | 27aa69de781244118563e1a409565312 | GB/T 3535 石油产品倾点测定法 | 100mL | 10个工作日
| 5de993a419564cf7ab873deb641570cc | 3 | 闪点（开口） | 150 | f48ce195e86a4a9382813b6012b53377 | GB/T 3536 石油产品闪点和燃点的测定 克利夫兰开口杯法 | 10mL | 10个工作日
| 1d4a8127a94446d39acd9f99a07e80c6 | 4 | 腐蚀试验 | 100 | 085d77fec5b74cf9b9efdfb25b4493d2 | GB/T 5096 石油产品铜片腐蚀试验法 | 100mL | 10个工作日
| ccae898ff8bc4653a9cff23897d91006 | 5 | 抗乳化性 | 200 | b879dd050a034a2db473a65cb5cece4b | GB/T 7305 石油和合成液水分离性测定法 | 150mL | 10个工作日
| ef10d2e7dcbc48eeb7b3e3b9f13dcbbc | 6 | 液相锈蚀试验（蒸馏水） | 300 | eeae25aa049c413b8018d7a6165d13ae | GB/T 14039 液压传动 油液 固体颗粒污染等级代号 | 600mL | 10个工作日
| bced59d7056d479890c33c26367e4321 | 7 | 中和值 | 100 | 62cd26228b5c4bf6812566d09e5ae22c | GB/T 4945 石油产品和润滑剂酸值和碱值测定法(颜色指示剂法) | 40mL | 10个工作日
| b37e706108b34a70b6f2116952b84c6c | 8 | 水溶性酸或碱 | 90 | 5b7caae9722e4d5c95c548b7f8e22775 | GB/T 259 石油产品水溶性酸及碱测定法 | 40mL | 10个工作日
| 7f9ac9b21a3f402ba679fbeb121d9ae9 | 9 | 水分 | 100 | f2339c83b8ae4c20a490a8ec93d5fdff | GB/T 260 石油产品水含量的测定 蒸馏法 | 200mL | 10个工作日
| 73b534bb94cd4080a2606dd7e2661b4d | 10 | 机械杂质 | 150 | 3dd7b1c1a36b4430b6cf0685cc525e14 | GB/T 511 石油和石油产品及添加剂机械杂质测定法 | 250mL | 10个工作日
| a643785e48154f4bb12f1d01740f5477 | 11 | 硫酸盐灰分 | 150 | 2899e77d945b47adaa063afd77e2f4f6 | GB/T 2433 添加剂和含添加剂润滑油硫酸盐灰分测定法 | 200mL | 10个工作日
冷冻机油 | 0f8a82c9d17043e29db5c8f19dc1ea9f |  | 部分参数 |  | f1fcaa40855d48c5beb3db9c0c109682 | GB/T 16630 冷冻机油 |  | 10个工作日
| 5eed9484141c46318b768b6225af03a4 | 1 | 外观 | 30 | 6d75bc35621a471bb5e6ce58a61111a4 | GB/T 16630 冷冻机油 目测 | 100mL | 10个工作日
| 358dcf7bd9554b16ac7408d2779b343f | 2 | 运动黏度 | 150 | 1ba5905aa95a4c74a2b5d8efa5046d75 | GB/T 265 石油产品运动粘度测定法和动力粘度计算法 | 40mL | 10个工作日
| c6db671710c5431ab603a645ffe1fb94 | 3 | 倾点 | 150 | 487ba968602d427fb4d8d512aca433c2 | GB/T 3535 石油产品倾点测定法 | 100mL | 10个工作日
| e55c3d7e1d9a446393e69216bed76616 | 4 | 闪点 | 150 | 0b1a273f74c34253a60da3e3dc293225 | GB/T 3536 石油产品闪点和燃点的测定 克利夫兰开口杯法 | 100mL | 10个工作日
| 7a03f340585647c086314e80aa36243c | 5 | 密度 | 70 | 8e63238c1a2348ef9959489ff443a592 | GB/T 1884 原油和液体石油产品密度实验室测定法(密度计法) | 250mL | 10个工作日
|  | 6 | 酸值 | 150 |  | GB/T 7304-2014 石油产品酸值的测定 电位滴定法 | 40mL | 10个工作日
| 3b5ed4b877e9499fa0f4dc639cf5f47f |  |  | 100 | 6581e70d2d184baead75b73ecebba497 | GB/T 4945 石油产品和润滑剂酸值和碱值测定法(颜色指示剂法) | 40mL | 10个工作日
| eb3d25e1f33343f985f5ae00bd8eebbb | 7 | 灰分 | 100 | f712f670a412486da2763f13effd635e | GB/T 508 石油产品灰分测定法 | 200mL | 10个工作日
| b449a78ece014713afc5cb6164c2353b | 8 | 颜色 | 40 | 1d991bfd0add477a8a2abf8787a87bb4 | GB/T 6540 石油产品颜色测定法 | 80mL | 10个工作日
| 557d85292cab41cca76eef2591321efe | 9 | 机械杂质 | 150 | 5b42d01ccff94110a10bc4c5facdbb58 | GB/T 511 石油和石油产品及添加剂机械杂质测定法 | 250mL | 10个工作日
| 72787c9672454ddebfa201e5a8b1f018 | 10 | 泡沫性 | 200 | 34851734ebaa4cf58438c1898dadf7c9 | GB/T 12579 润滑油泡沫特性测定法 | 400mL | 10个工作日
| 23919eb0495b4e54a2b2684ec42cae3f | 11 | 铜片腐蚀 | 100 | 3e5912fa133b4b15b591fd0648929666 | GB/T 5096 石油产品铜片腐蚀试验法 | 100mL | 10个工作日
内燃机车柴油机油 | 3e5fc102edd64a3d9845c35c0bc1b234 |  | 部分参数 |  | 41f9853fdd7d4dadb7eae1d01fc66a0c | GB/T 17038-1997 内燃机车柴油机油 |  | 10个工作日
| d92bfa85934c4e22baddfda40e124a3e | 1 | 运动粘度 | 150 | 1c176032260f4096b3a061f011679109 | GB/T 265 石油产品运动粘度测定法和动力粘度计算法 | 40mL | 10个工作日
| 91eabdbbf7b94becacb6bec52d8cb336 | 2 | 低温动力粘度 | 800 | a1a209fb1f7943f1b50ea622170fa285 | GB/T 6538 发动机油表观黏度的测定 冷启动模拟机法 | 100mL | 10个工作日
| 2c9d3a40d627446c98ab49bf8df2633d | 3 | 边界泵送温度 | 1400 | f92c608f8cfe4c1b87f5aca39484827d | GB/T 9171 发动机油边界泵送温度测定法 | 200mL | 10个工作日
|  | 4 | 粘度指数 | 180 | e734b569bc0d423ebc33dc8af2125ffb | GB/T 1995 石油产品粘度指数计算法 | 40mL | 10个工作日
| 720b2e07e5b746449f59474f0cca9104 |  |  | 180 |  | GB/T 2541 石油产品粘度指数算表 | 40mL | 10个工作日
| 8582b2cd1eb8434a8aa3166134d361e0 | 6 | 闪点（开口） | 150 | dbde3ad54fc84613bef5998777038a98 | GB/T 3536 石油产品闪点和燃点的测定 克利夫兰开口杯法 | 100mL | 10个工作日
| 5d8f1b9307e040f390ac395bc44f31e3 | 7 | 倾点 | 150 | 699eaa56647b419db1daa1304488b9a5 | GB/T 3535 石油产品倾点测定法 | 100mL | 10个工作日
| 6853d15290184f5caeacdb5b108054d3 | 8 | 沉淀物 | 150 | 6c9c9c6d22014f5a9f081c0db29cce11 | GB/T 6531-1986 原油和燃料油中沉淀物测定法(抽提法) | 200mL | 10个工作日
| ce8e7a5218d647b0b47fb2d71b3f5bfc | 9 | 水分 | 100 | 598e37a6a6ca42e995eb556c699db791 | GB/T 260 石油产品水含量的测定 蒸馏法 | 200mL | 10个工作日
| 8eddcb02ef8f40269c02e545afcdc3ca | 10 | 硫酸盐灰分 | 150 | 72dbe5540eb547ddb0a7fcf5610080b8 | GB/T 2433 添加剂和含添加剂润滑油硫酸盐灰分测定法 | 200mL | 10个工作日
| 1beb710e1bcc4218b89b24d404389890 | 11 | 钙 | 200 | ed00a660ac10493780faabb96e036346 | SH/T 0270 添加剂和含添加剂润滑油的钙含量测定法 | 100mL | 10个工作日
| 15fb6e39f13846179b4a938bf1f18a89 | 12 | 锌 | 200 | 18468c21598f43b08c128ded0ddcc3da | SH/T 0226 添加剂和含添加剂润滑油中锌含量测定法 | 100mL | 10个工作日
| c8ad1bc0120349808875ee3fcd41a23b | 13 | 泡沫性 | 200 | 34851734ebaa4cf58438c1898dadf7c9 | GB/T 12579 润滑油泡沫特性测定法 | 400mL | 10个工作日
有机热载体 | a7a541d9d9924251a93270418f0af416 |  | 部分参数 |  | b1e5ca48881941bd9100fc01c4722f0c | GB 23971 有机热载体 |  | 10个工作日
| 33ad1236e1f140ef9e540e5f547402f2 | 1 | 外观 | 30 | 364a6d4c01104edfa12dae45f3a5de62 | GB 23971 有机热载体 目测 | 100mL | 10个工作日
| 734318119bea4594be8f666de375ea0a | 2 | 闪点（闭口） | 150 | e778f7e5af1a48af99486d2e1d0c7796 | GB/T 261 闪点的测定 宾斯基-马丁闭口杯法 | 100mL | 10个工作日
| c543280099f24d98b8b63c3158ca3972 | 3 | 闪点（开口） | 150 | 82debe79c6e44c449c1b682a00f3729f | GB/T 3536 石油产品闪点和燃点的测定 克利夫兰开口杯法 | 100mL | 10个工作日
|  | 4 | 酸值 | 150 |  | GB/T 7304-2014 石油产品酸值的测定 电位滴定法 | 40mL | 10个工作日
| c6f52644c60f4410959145a2284ff2d5 |  |  | 100 | 94b782bdde0e4f44a4b205c82df1410a | GB/T 4945 石油产品和润滑剂酸值和碱值测定法(颜色指示剂法) | 40mL | 10个工作日
| f090ecb9c9f64a639ac547075dd15b13 | 5 | 铜片腐蚀 | 100 | 02080855945d41cb8b33689b05cab332 | GB/T 5096 石油产品铜片腐蚀试验法 | 100mL | 10个工作日
|  | 6 | 水分 | 150 |  | GB/T 11133 液体石油产品水含量测定法 (卡尔.费休法） | 5mL | 10个工作日
| f037fc99f10d4925a0a183c0134abf64 |  |  | 100 | 2938c6f534534c14892464f6d63fa609 | SH/T 0246 轻质石油产品中水含量测定法(电量法) | 5mL | 10个工作日
| 478e12585a5a456d8e103dc444322cf0 | 7 | 水溶性酸或碱 | 90 | 6e888d960a3f44d081f623ac4d543cfb | GB/T 259 石油产品水溶性酸及碱测定法 | 100mL | 10个工作日
| 7ee65bafdd06415eb46b29a6a0fa2c83 | 8 | 倾点 | 150 | 216692fc8c2240dda57b67b65d681124 | GB/T 3535 石油产品倾点测定法 | 100mL | 10个工作日
| 62db57151679445da081e0c4b6f93a44 | 9 | 密度 | 70 | bf7237856fc744dd93a5ac01a36847bd | GB/T 1884 原油和液体石油产品密度实验室测定法(密度计法) | 250mL | 10个工作日
| b76dc16ef76b49528087c7ba4fe1ca19 | 10 | 灰分 | 100 | c77058e5065845c0a2f1a798d644d36c | GB/T 508 石油产品灰分测定法 | 200mL | 10个工作日
| a43ae208ae9c4138b5d75406441e4db8 | 11 | 馏程：2% | 240 | 5acafc82190f48929d73eb2d6816b704 | GB/T 6536 石油产品常压蒸馏特性测定法 | 200mL | 10个工作日
| 81540cbba10c449889245d161bee4278 | 12 | 残炭 | 150 | 6840aac5f02b4e3eb645ee9569a74067 | GB/T 17144 石油产品残炭测定法(微量法) | 10mL | 10个工作日
| d8d0179f02a14b78a1f73fad5ae2cd5e | 13 | 运动粘度 | 150 | 39c69af75d6a42a5b01ef3fc5b5a0b4e | GB/T 265 石油产品运动粘度测定法和动力粘度计算法 | 40mL | 10个工作日
醇基液体燃料 | 3087f08df79f48cebe4d276e25c1b980 |  | 部分参数 |  | a80294fb66314f24a163ba949af859fc | GB 16663 醇基液体燃料 |  | 10个工作日
| 1b76714ddedd43b4a6c4f36485b9cbc4 | 1 | 外观 | 30 | 153abdd6bc4040e6a2bdd31de68e826c | GB 16663 醇基液体燃料 4.1条款 | 100mL | 10个工作日
| ec37c7494bb34c3685bb458673c5960a | 2 | 醇含量 | 100 | 5690dba04b174107a98eb81d6638f9f6 | GB 16663 醇基液体燃料 4.2条款 | 150mL | 10个工作日
| 3ccd0f0a5d90457db63be0f1f174e04f | 3 | 密度 | 70 | 87d7115425a24fd1ac3868dd430baffe | GB/T 1884 原油和液体石油产品密度实验室测定法(密度计法) | 250mL | 10个工作日
| 46f723f751ce463bbc62fd69d23b273e | 4 | 机械杂质 | 150 | 65db1ca554f04904a66201c7b1291c96 | GB/T 511 石油和石油产品及添加剂机械杂质测定法 | 250mL | 10个工作日
| 8bc23778f86349d7a63ac0c3e41d21e2 | 5 | 凝点 | 120 | f43f95f927944fa694aae86a22968d10 | GB 16663 醇基液体燃料 4.5条款 | 50mL | 10个工作日
| 56e49ca4b86d4986b86be397083c4bc6 | 6 | pH值 | 70 | 6a7fd1de5ddf4d66a6bd8897f7edcc66 | GB 16663 醇基液体燃料 4.7条款 | 100mL | 10个工作日
| 4a6d731a6b63485fafb847de89b01f98 | 7 | 50%馏出温度 | 240 | 5e0e1474fee648858550ebe97112849c | GB 16663 醇基液体燃料 4.8条款 | 200mL | 10个工作日
| 0cdb936f3aa14a5299925a5fb5d5e6f0 | 8 | 稳定性 | 150 | c96128d79d3747ef8a5ddf4763929da5 | GB 16663 醇基液体燃料 4.11条款 | 200mL | 10个工作日
| baa124f9340f4164b3496b9fda69676b | 9 | 甲醛试验 | 150 | ab5088eabbf94a82afa4973ed368c71b | GB 16663 醇基液体燃料 4.12条款 | 50mL | 10个工作日
变性燃料乙醇 | 5bdbceed1fc74c9980f0d2b090351cee |  | 全部参数 |  | c4c88b9e216247a885db647cc85d1828 | GB 18350 变性燃料乙醇 |  | 10个工作日
| 2e9e94cb075e413489387f19c0875b0a | 1 | 外观 | 30 | 246a8f1bfeec496e87dc15745fcf19c6 | GB 18350 变性燃料乙醇 5.2.1条款 | 100mL | 10个工作日
| 4e96c50cabfb4157ac4e7554fd16b385 | 2 | 乙醇 | 200 | 58e1ece5aae94c99880065c718eb5543 | GB 18350 变性燃料乙醇 附录A | 10mL | 10个工作日
| 8ab6e93e1640445fa623de4f5fa1a35c | 3 | 甲醇 | 200 | aa2a8a24b2ae4fc9a4d65d925b543270 | GB 18350 变性燃料乙醇 附录A | 10mL | 10个工作日
| 4a5c87adfe9f47a0bc8ba507ad728b65 | 4 | 溶剂洗胶质 | 200 | 8b99176bc07f49639ea2f33a623724ed | GB/T 8019 燃料胶质含量的测定 喷射蒸发法 | 100mL | 10个工作日
| 85eaa684402941859783c88a6f28df9f | 5 | 水分 | 100 | aa01c900e2244ff5b9f3d12689bc1dc3 | GB 18350 变性燃料乙醇 附录B | 5mL | 10个工作日
| 2869d574ffb44271a0a8332644d33e7d | 6 | 无机氯 | 100 | 61cb207da875434c9a2540d68d4423df | GB 18350 变性燃料乙醇 附录C | 100mL | 10个工作日
| 37e449a20d7c4e46b61f040400aaa945 | 7 | 酸度 | 100 | 812dd6ff4e184a8aa6575b13765a91d7 | GB 18350 变性燃料乙醇 附录D | 100mL | 10个工作日
| 88216897b217441e88816bce5cd377ad | 8 | 铜 | 200 | 653363fb12274a119b68bb41937d242f | GB 18350 变性燃料乙醇 附录E | 20mL | 10个工作日
| 563e8661438e4e4789008a7a5cf2f6b8 | 9 | pHe | 70 | d3478d3caf894f0db445b2bd9747d46d | GB 18350 变性燃料乙醇 附录F | 100mL | 10个工作日
| 09b754c215d646c28ef721346436bf0b | 10 | 硫 | 200 | 7b65060716d84530bce1b279bda74ba1 | SH/T 0689 轻质烃及发动机燃料和其他油品的总硫含量测定法(紫外荧光法) | 5mL | 10个工作日
机动车辆制动液 | d71993d8dbd44f73af47052f15790b9e |  | 部分参数 |  | bf86c05030384b238e91386711e6c318 | GB 12981 机动车辆制动液 |  | 10个工作日
| ba7aab1e7d694344aef5c31cee311546 | 1 | 外观 | 30 | b1352f0613ca4f5888f7771e93b85fe7 | GB 12981 机动车辆制动液 目测 | 100mL | 10个工作日
| 9178bacf0bf4442bbcc9c67e30591481 | 2 | 运动黏度 | 150 | 4c3e272ee19a443c87ed6622192fdb68 | GB/T 265 石油产品运动粘度测定法和动力粘度计算法 | 40mL | 10个工作日
| 8056e4bc7c224371828313e1f38e8d69 | 3 | 平衡回流沸点 | 250 | 59c0097fa9aa45cdb4242feb8426b96b | SH/T 0430 刹车液平衡回流沸点测定法 | 150mL | 10个工作日
| a46954bcba094413b59377c79fa01fe4 | 4 | 湿平衡回流沸点 | 250 | cf7ee723d41e4e08b3dd840f0871a7c8 | GB 12981 机动车辆制动液 附录C B法 | 150mL | 10个工作日
| b63fed650a3047548d0d5a6efc97c239 | 5 | pH值 | 70 | 5002583bcebb4b869efc959689f7c5c9 | GB 12981 机动车辆制动液 附录D | 100mL | 10个工作日
防冻液/ 冷却液 | 9474c512afb54869b9ffc189cd4708eb |  | 部分参数 |  | 5bba9b1f6bb74bfbbe502e842f8cacc5 | NB/SH/T 0521 乙二醇型和丙二醇型发动机冷却液 |  | 10个工作日
| b9e0940a732046d599fe4f1b2260b3db | 1 | 颜色 | 30 | 61cdf9ebc552459ca8240f696dad4363 | NB/SH/T 0521 乙二醇型和丙二醇型发动机冷却液 目测 | 50mL | 10个工作日
| 127a0ba2cee74303b787d3d1d0438596 | 2 | 气味 | 30 | a61883306f0649dc99bc1143a3a53316 | NB/SH/T 0521 乙二醇型和丙二醇型发动机冷却液 嗅 | 50mL | 10个工作日
| d1ac02ae8cb6452c8b5f356f7fe2ed99 | 3 | 密度 | 70 | ecdfd8aa0d6548899f8bcc77363e54f3 | SH/T 0068 发动机冷却液及其浓缩液密度或相对 密度测定法(密度计法) | 250mL | 10个工作日
| b2f56007b3f74036bf56792daa873595 | 4 | 冰点 | 250 | a545777222e44eb79304599069fa1550 | SH/T 0090 发动机冷却液冰点测定法 | 250mL | 10个工作日
| f7f98d4e21f147ed997c1e1d5b09d420 | 5 | 沸点 | 250 | 01e10d125acb45a9ae54c04cec983a78 | SH/T 0089 发动机冷却液沸点测定法 | 150mL | 10个工作日
| 0d1dfbc6ffbe453b9f630e4636eb3081 | 6 | 灰分 | 100 | 38c586ee75db467e9fbbbeae34133eff | GB/T 508 石油产品灰分测定法 | 200mL | 10个工作日
| 5554e514e2424629963c34097b322768 | 7 | pH值 | 70 | d2085bdc7174401ebf768673c145c214 | SH/T 0069 发动机防冻剂,防锈剂和冷却液pH值测定法 | 100mL | 10个工作日
| 2efeaaaec9d94014b315effaeab6eead | 9 | 储备碱度 | 100 | d904d60569704152bbf9773e338fdd7c | SH/T 0091 发动机冷却液和防锈剂储备碱度测定法 | 150mL | 10个工作日
| e1774bef20154b91b8ca16029d52fa54 | 10 | 氯含量 | 200 | 7bb38eee2e854bb1bdf910b9301bf956 | SH/T 0621-1995 发动机冷却液氯含量测定法 | 150mL | 10个工作日
防冻液/ 冷却液 | 2a639f71159c4da5a1bf1daa7ebfe562 |  | 部分参数 |  | c8670cd7a80e44e4bd327f43a7fca06b | GB 29743 机动车发动机冷却液 |  | 10个工作日
| 6457e46a1ef849fa81da1f7ff9a1a6df | 1 | 外观 | 30 | 2692062d9eaf435ba06a390ec1c447e6 | GB 29743 机动车发动机冷却液 目测 | 100mL | 10个工作日
| b16de510caac4502bcd9898721b89f7b | 2 | 颜色 | 30 | 61cdf9ebc552459ca8240f696dad4363 | GB 29743 机动车发动机冷却液 目测 | 50mL | 10个工作日
| 44f48c9e7d4c4ad6a5ba92ad1f113768 | 3 | 气味 | 30 | a61883306f0649dc99bc1143a3a53316 | GB 29743 机动车发动机冷却液 嗅 | 50mL | 10个工作日
| 2505ce4a670b4a45a793c197da245120 | 4 | 密度 | 70 | ecdfd8aa0d6548899f8bcc77363e54f3 | SH/T 0068 发动机冷却液及其浓缩液密度或相对 密度测定法(密度计法) | 250mL | 10个工作日
| bcf8a899a79d4aafb360bd721ca3a536 | 5 | 冰点 | 250 | a545777222e44eb79304599069fa1550 | SH/T 0090 发动机冷却液冰点测定法 | 250mL | 10个工作日
| cb31f2c9f0464f3ea663cca2d40e7dc8 | 6 | 沸点 | 250 | 01e10d125acb45a9ae54c04cec983a78 | SH/T 0089 发动机冷却液沸点测定法 | 150mL | 10个工作日
| f14911fdc18a467fbaca5ba5b2439338 | 7 | 灰分 | 100 | 38c586ee75db467e9fbbbeae34133eff | GB/T 508 石油产品灰分测定法 | 200mL | 10个工作日
| ce219fc8ba1d4a8d849d8fb27351dfc1 | 8 | pH值 | 70 | d2085bdc7174401ebf768673c145c214 | SH/T 0069 发动机防冻剂,防锈剂和冷却液pH值测定法 | 100mL | 10个工作日
| 39e757a2b8d5424da97f4875dbd49214 | 9 | 氯含量 | 200 | d904d60569704152bbf9773e338fdd7c | SH/T 0621 发动机冷却液氯含量测定法 | 150mL | 10个工作日
| 453e736da08643098d4d7e857095888f | 11 | 储备碱度 | 100 | 7bb38eee2e854bb1bdf910b9301bf956 | SH/T 0091 发动机冷却液和防锈剂储备碱度测定法 | 150mL | 10个工作日
车用尿素水溶液 | 16fc75e33ba14d99af301ecd3e11c79d |  | 全部参数 |  | 1773c782b03149bb80c870655d8c1463 | GB 29518 柴油发动机氮氧化物还原剂 尿素水溶液（AUS 32） |  | 10个工作日
| 846f21aeee1f42e2accb52f00361a2c7 | 1 | 尿素含量 | 800 | 9f1c4ab7004344889c243a951be5b7de | GB 29518 柴油发动机氮氧化物还原剂 尿素水溶液（AUS 32 附录A | 50mL | 10个工作日
| 671706f842d941699c9ecbdaad042a60 | 2 | 密度 | 70 | 9d45d7e3206a4463a119226050072f04 | GB/T 1884 原油和液体石油产品密度实验室测定法(密度计法) | 250mL | 10个工作日
| b8f4b157f6ba4998af1165b174c80c56 | 3 | 折光率 | 100 | 9ede7383fcaf43c2a63b2d3755fb10ed | GB/T 614-2006 化学试剂 折光率测定通用方法 | 50mL | 10个工作日
| cd920fe1185243758ad907f6edbccb82 | 4 | 碱度 | 100 | ac46c5dbd2b0434a8e84d84d2a1c29a2 | GB 29518 柴油发动机氮氧化物还原剂 尿素水溶液（AUS 32 附录B | 100mL | 10个工作日
| fab12d1515674c19bbe0085437781b63 | 5 | 缩二脲 | 200 | a61d8e4e022b4db0b0af46d8f847a130 | GB 29518 柴油发动机氮氧化物还原剂 尿素水溶液（AUS 32 附录C | 300mL | 10个工作日
| 886a33d29ae44a20801d59a0c53843cf | 6 | 醛类 | 200 | 3c2d0bce42844cdb81acd89f3d6fbd9c | GB 29518 柴油发动机氮氧化物还原剂 尿素水溶液（AUS 32 附录D | 100mL | 10个工作日
| 46cd8c07575e4c4abb78c765d76e539c | 7 | 不溶物 | 150 | c9d593d2341d4511864e450eb1b3c442 | GB 29518 柴油发动机氮氧化物还原剂 尿素水溶液（AUS 32 附录E | 600mL | 10个工作日
| 77c4c8235726463c8322182e1440154b | 8 | 磷酸盐 | 200 | 3800b95e6ac740a98c2dc8c7f0204e43 | GB 29518 柴油发动机氮氧化物还原剂 尿素水溶液（AUS 32 附录F | 300mL | 10个工作日
| 047f735bfcb64a228a4dd8d683c710ac | 9 | 钙 | 200 | a85507a2f9994056a35afcf044ed6aa3 | GB 29518 柴油发动机氮氧化物还原剂 尿素水溶液（AUS 32 附录G | 300mL | 10个工作日
| 4bade9e6eef6462f9872c29ca8d7d4f7 | 10 | 铁 | 200 | 6e10d0e77c6c4ea49b79aa37dfc471e2 | GB 29518 柴油发动机氮氧化物还原剂 尿素水溶液（AUS 32 附录G | 300mL | 10个工作日
| 845687302be243079bcbbf06e6e72d6a | 11 | 铜 | 200 | e7629c767503421c9104d6dd3053f4a8 | GB 29518 柴油发动机氮氧化物还原剂 尿素水溶液（AUS 32 附录G | 300mL | 10个工作日
| 5c44457e84fb421d97026c833cddc2ad | 12 | 锌 | 200 | 4054c8d044e7490086f5dabdfa0b53b5 | GB 29518 柴油发动机氮氧化物还原剂 尿素水溶液（AUS 32 附录G | 300mL | 10个工作日
| 699c2c91c3084d789276a18f6881dd2f | 13 | 铬 | 200 | 1170fe8695c045028d40fdb56511f7c4 | GB 29518 柴油发动机氮氧化物还原剂 尿素水溶液（AUS 32 附录G | 300mL | 10个工作日
| a2ef12e5d7ab4a239848289486a53b6f | 14 | 镍 | 200 | 4b6df1328cef46e9b8ae25b9b8136f09 | GB 29518 柴油发动机氮氧化物还原剂 尿素水溶液（AUS 32 附录G | 300mL | 10个工作日
| 936b58ec4da541d2bbe13484080daabb | 15 | 铝 | 200 | e4d80f633ee04b7ea7d44a69468b63b9 | GB 29518 柴油发动机氮氧化物还原剂 尿素水溶液（AUS 32 附录G | 300mL | 10个工作日
| f7855570164c47ca997707005a747c4c | 16 | 镁 | 200 | c94338633a6543aea049036499af5b33 | GB 29518 柴油发动机氮氧化物还原剂 尿素水溶液（AUS 32 附录G | 300mL | 10个工作日
| 93ddd68d16634b19b8e63ee08676ee0f | 17 | 钠 | 200 | f8f0fbaa0b404e98ba2fc7079770112a | GB 29518 柴油发动机氮氧化物还原剂 尿素水溶液（AUS 32 附录G | 300mL | 10个工作日
| d1d1f6e2aa4f4137af74177d04f1ad6e | 18 | 钾 | 200 | 52d28a61fb2748c0b1e8ded971b360a8 | GB 29518 柴油发动机氮氧化物还原剂 尿素水溶液（AUS 32 附录G | 300mL | 10个工作日
| 2685038c88e2467b9fb7df7fbf0135d1 | 19 | 一致性确认 | 200 | 1e91ada6457c4c58a38fe7de0178b1f6 | GB 29518 柴油发动机氮氧化物还原剂 尿素水溶液（AUS 32 附录H | 50mL | 10个工作日
食品接触材料及制品 |  | 1 | 高锰酸钾消耗量 | 150 | GB 31604.2食品安全国家标准 食品接触材料及制品 高锰酸钾消耗量的测定 | GB 31604.2 食品安全国家标准 食品接触材料及制品 高锰酸钾消耗量的测定 | ①容器：＞200mL，5个，≤200mL，10个；②勺、吸管类：10个；③膜、袋、可切割不易碎裂样品：20dm2。 | 10个工作日
|  | 2 | 干燥失重 | 100 | GB 31604.3食品安全国家标准 食品接触材料及制品 树脂干燥失重的测定 | GB 31604.3 食品安全国家标准 食品接触材料及制品 树脂干燥失重的测定 | 50g | 10个工作日
|  | 3 | 挥发物 | 100 | GB 31604.4食品安全国家标准 食品接触材料及制品 树脂中挥发物的测定 | GB 31604.4 食品安全国家标准 食品接触材料及制品 树脂中挥发物的测定 | 50g | 10个工作日
|  | 4 | 提取物 | 350 | GB 31604.5食品安全国家标准 食品接触材料及制品 树脂中提取物的测定 | GB 31604.5 食品安全国家标准 食品接触材料及制品 树脂中提取物的测定 | 50g | 10个工作日
|  | 5 | 灼烧残渣 | 150 | GB 31604.6食品安全国家标准 食品接触材料及制品 树脂中灼烧残渣的测定 | GB 31604.6 食品安全国家标准 食品接触材料及制品 树脂中灼烧残渣的测定 | 50g | 10个工作日
|  | 6 | 脱色试验 | 150 | GB 31604.7食品安全国家标准 食品接触材料及制品 脱色试验 | GB 31604.7 食品安全国家标准 食品接触材料及制品 脱色试验 | 5个 | 10个工作日
|  | 7 | 总迁移量 （浸泡时间＜10天） | 350 | GB 31604.8食品安全国家标准 食品接触材料及制品 总迁移量的测定 | GB 31604.8食品安全国家标准 食品接触材料及制品 总迁移量的测定 | ①容器：＞200mL，5个/浸泡条件，≤200mL，10个/浸泡条件；②勺、吸管类：10个/浸泡条件；③膜、袋、片材、纸片、可切割不易碎裂样品：20dm2/浸泡条件。 | 10个工作日
|  | 8 | 总迁移量 （浸泡时间≥10天） | 700 | GB 31604.8食品安全国家标准 食品接触材料及制品 总迁移量的测定 | GB 31604.8食品安全国家标准 食品接触材料及制品 总迁移量的测定 | ①容器：＞200mL，5个/浸泡条件，≤200mL，10个/浸泡条件；②勺、吸管类：10个/浸泡条件；③膜、袋、片材、纸片、可切割不易碎裂样品：20dm2/浸泡条件。 | (实际浸泡天数＋3）个工作日
|  | 9 | 重金属（以Pb计） | 150 | GB 31604.9食品安全国家标准 食品接触材料及制品 食品模拟物中重金属的测定 | GB 31604.9食品安全国家标准 食品接触材料及制品 食品模拟物中重金属的测定 | ①容器：＞200mL，5个，≤200mL，10个；②勺、吸管类：10个；③膜、袋、可切割不易碎裂样品：20dm2。 | 10个工作日
|  | 10 | 2,2-二(4-羟基苯基) 丙烷(双酚A) | 600 | GB 31604.10食品安全国家标准 食品接触材料及制品 2,2-二（4-羟基苯基）丙烷（双酚A）迁移量的测定 | GB 31604.10食品安全国家标准 食品接触材料及制品 2,2-二（4-羟基苯基）丙烷（双酚A）迁移量的测定 | ①容器：＞200mL，5个/浸泡条件，≤200mL，10个/浸泡条件；②勺、吸管类：10个/浸泡条件；③膜、袋、片材、纸片、可切割不易碎裂样品：20dm2/浸泡条件。 | 与该样品迁移试验时间一致
|  |  |  | 600 | GB/T 23296.16食品接触材料 高分子材料 食品模拟物中2,2-二（4-羟基苯基）丙烷（双酚A）的测定 高效液相色谱法 | GB/T 23296.16食品接触材料 高分子材料 食品模拟物中2,2-二（4-羟基苯基）丙烷（双酚A）的测定 高效液相色谱法 | ①容器：＞200mL，5个/浸泡条件，≤200mL，10个/浸泡条件；②勺、吸管类：10个/浸泡条件；③膜、袋、可切割不易碎裂样品：20dm2/浸泡条件。 | (实际浸泡天数＋3）个工作日
|  | 11 | 1,3-丁二烯 | 750 | GB 31604.12食品安全国家标准 食品接触材料及制品 1,3-丁二烯的测定和迁移量的测定 | GB 31604.12食品安全国家标准 食品接触材料及制品 1,3-丁二烯的测定和迁移量的测定 | ①容器：＞200mL，5个/浸泡条件，≤200mL，10个/浸泡条件；②勺、吸管类：10个/浸泡条件；③膜、袋、片材、纸片、可切割不易碎裂样品：20dm2/浸泡条件。 | 与该样品迁移试验时间一致
|  | 12 | 2,4,6-三氨基-1,3,5-三嗪（三聚氰胺） | 850 | GB 31604.15食品安全国家标准 食品接触材料及制品 2,4,6-三氨基-1,3,5-三嗪（三聚氰胺）迁移量的测定 | GB 31604.15食品安全国家标准 食品接触材料及制品 2,4,6-三氨基-1,3,5-三嗪（三聚氰胺）迁移量的测定 | ①容器：＞200mL，5个/浸泡条件，≤200mL，10个/浸泡条件；②勺、吸管类：10个/浸泡条件；③膜、袋、片材、纸片、可切割不易碎裂样品：20dm2/浸泡条件。 | 与该样品迁移试验时间一致
|  | 13 | 苯乙烯 | 1000 | GB 31604.16食品安全国家标准 食品接触材料及制品 苯乙烯和乙苯的测定 | GB 31604.16食品安全国家标准 食品接触材料及制品 苯乙烯和乙苯的测定 | 5个或10g | 10个工作日
|  | 14 | 乙苯 | 1000 | GB 31604.16食品安全国家标准 食品接触材料及制品 苯乙烯和乙苯的测定 | GB 31604.16食品安全国家标准 食品接触材料及制品 苯乙烯和乙苯的测定 | 5个或10g | 10个工作日
|  | 15 | 己内酰胺 | 500 | GB 31604.19食品安全国家标准 食品接触材料及制品 己内酰胺的测定和迁移量的测定 | GB 31604.19食品安全国家标准 食品接触材料及制品 己内酰胺的测定和迁移量的测定 | ①容器：＞200mL，5个/浸泡条件，≤200mL，10个/浸泡条件；②勺、吸管类：10个/浸泡条件；③膜、袋、片材、纸片、可切割不易碎裂样品：20dm2/浸泡条件。 | 与该样品迁移试验时间一致
|  | 16 | 对苯二甲酸 | 900 | GB 31604.21食品安全国家标准 食品接触材料及制品 对苯二甲酸迁移量的测定 | GB 31604.21食品安全国家标准 食品接触材料及制品 对苯二甲酸迁移量的测定 | ①容器：＞200mL，5个/浸泡条件，≤200mL，10个/浸泡条件；②勺、吸管类：10个/浸泡条件；③膜、袋、片材、纸片、可切割不易碎裂样品：20dm2/浸泡条件。 | 与该样品迁移试验时间一致
|  | 17 | 二氨基甲苯 | 850 | GB 31604.23食品安全国家标准 食品接触材料及制品 复合食品接触材料中二氨基甲苯的测定 | GB 31604.23食品安全国家标准 食品接触材料及制品 复合食品接触材料中二氨基甲苯的测定 | 袋：10个；膜50dm2 | 与该样品迁移试验时间一致
|  | 18 | 氯乙烯 | 200 | GB 31604.31食品安全国家标准 食品接触材料及制品 氯乙烯的测定和迁移量的测定 | GB 31604.31食品安全国家标准 食品接触材料及制品 氯乙烯的测定和迁移量的测定 | ①容器：＞200mL，5个/浸泡条件，≤200mL，10个/浸泡条件；②勺、吸管类：10个/浸泡条件；③膜、袋、片材、纸片、可切割不易碎裂样品：20dm2/浸泡条件。 | 与该样品迁移试验时间一致
|  | 19 | 砷 | 200 | GB 31604.38食品安全国家标准 食品接触材料及制品 砷的测定和迁移量的测定 | GB 31604.38食品安全国家标准 食品接触材料及制品 砷的测定和迁移量的测定 | ①容器：＞200mL，5个/浸泡条件，≤200mL，10个/浸泡条件；②勺、吸管类：10个/浸泡条件；③膜、袋、片材、纸片、可切割不易碎裂样品：20dm2/浸泡条件。 | 10个工作日
|  |  |  | 200（ICP法）400（ICP-MS法） | GB 31604.49食品安全国家标准食品接触材料及制品 砷、镉、铬、铅的测定和砷、镉、铬、镍、铅、锑、锌迁移量的测定 | GB 31604.49食品安全国家标准食品接触材料及制品 砷、镉、铬、铅的测定和砷、镉、铬、镍、铅、锑、锌迁移量的测定 | ①容器：＞200mL，5个/浸泡条件，≤200mL，10个/浸泡条件；②勺、吸管类：10个/浸泡条件；③膜、袋、片材、纸片、可切割不易碎裂样品：20dm2/浸泡条件。 | 10个工作日
|  | 20 | 锌 | 200（原子吸收法） | GB 31604.42食品安全国家标准 食品接触材料及制品 锌迁移量的测定 | GB 31604.42食品安全国家标准 食品接触材料及制品 锌迁移量的测定 | ①容器：＞200mL，5个/浸泡条件，≤200mL，10个/浸泡条件；②勺、吸管类：10个/浸泡条件；③膜、袋、片材、纸片、可切割不易碎裂样品：20dm2/浸泡条件。 | 10个工作日
|  |  |  | 200（ICP法）400（ICP-MS法） | GB 31604.49食品安全国家标准食品接触材料及制品 砷、镉、铬、铅的测定和砷、镉、铬、镍、铅、锑、锌迁移量的测定 | GB 31604.49食品安全国家标准食品接触材料及制品 砷、镉、铬、铅的测定和砷、镉、铬、镍、铅、锑、锌迁移量的测定 | ①容器：＞200mL，5个/浸泡条件，≤200mL，10个/浸泡条件；②勺、吸管类：10个/浸泡条件；③膜、袋、片材、纸片、可切割不易碎裂样品：20dm2/浸泡条件。 | 10个工作日
|  | 21 | 铬 | 200（原子吸收法） | GB 31604.25食品安全国家标准 食品接触材料及制品 铬迁移量的测定 | GB 31604.25食品安全国家标准 食品接触材料及制品 铬迁移量的测定 | ①容器：＞200mL，5个/浸泡条件，≤200mL，10个/浸泡条件；②勺、吸管类：10个/浸泡条件；③膜、袋、片材、纸片、可切割不易碎裂样品：20dm2/浸泡条件。 | 10个工作日
|  |  |  | 200（ICP法）400（ICP-MS法） | GB 31604.49食品安全国家标准食品接触材料及制品 砷、镉、铬、铅的测定和砷、镉、铬、镍、铅、锑、锌迁移量的测定 | GB 31604.49食品安全国家标准食品接触材料及制品 砷、镉、铬、铅的测定和砷、镉、铬、镍、铅、锑、锌迁移量的测定 | ①容器：＞200mL，5个/浸泡条件，≤200mL，10个/浸泡条件；②勺、吸管类：10个/浸泡条件；③膜、袋、片材、纸片、可切割不易碎裂样品：20dm2/浸泡条件。 | 10个工作日
|  | 22 | 镍 | 200（原子吸收法） | GB 31604.33食品安全国家标准 食品接触材料及制品 镍迁移量的测定 | GB 31604.33食品安全国家标准 食品接触材料及制品 镍迁移量的测定 | ①容器：＞200mL，5个/浸泡条件，≤200mL，10个/浸泡条件；②勺、吸管类：10个/浸泡条件；③膜、袋、片材、纸片、可切割不易碎裂样品：20dm2/浸泡条件。 | 10个工作日
|  |  |  | 200（ICP法）400（ICP-MS法） | GB 31604.49食品安全国家标准食品接触材料及制品 砷、镉、铬、铅的测定和砷、镉、铬、镍、铅、锑、锌迁移量的测定 | GB 31604.49食品安全国家标准食品接触材料及制品 砷、镉、铬、铅的测定和砷、镉、铬、镍、铅、锑、锌迁移量的测定 | ①容器：＞200mL，5个/浸泡条件，≤200mL，10个/浸泡条件；②勺、吸管类：10个/浸泡条件；③膜、袋、片材、纸片、可切割不易碎裂样品：20dm2/浸泡条件。 | 10个工作日
|  | 23 | 镉 | 200（原子吸收法） | GB 31604.24食品安全国家标准 食品接触材料及制品 镉迁移量的测定 | GB 31604.24食品安全国家标准 食品接触材料及制品 镉迁移量的测定 | ①容器：＞200mL，5个/浸泡条件，≤200mL，10个/浸泡条件；②勺、吸管类：10个/浸泡条件；③膜、袋、片材、纸片、可切割不易碎裂样品：20dm2/浸泡条件。 | 10个工作日
|  |  |  | 200（ICP法）400（ICP-MS法） | GB 31604.49食品安全国家标准食品接触材料及制品 砷、镉、铬、铅的测定和砷、镉、铬、镍、铅、锑、锌迁移量的测定 | GB 31604.49食品安全国家标准食品接触材料及制品 砷、镉、铬、铅的测定和砷、镉、铬、镍、铅、锑、锌迁移量的测定 | ①容器：＞200mL，5个/浸泡条件，≤200mL，10个/浸泡条件；②勺、吸管类：10个/浸泡条件；③膜、袋、片材、纸片、可切割不易碎裂样品：20dm2/浸泡条件。 | 10个工作日
|  | 24 | 锑 | 400 | GB 31604.41食品安全国家标准 食品接触材料及制品 锑迁移量的测定 | GB 31604.41食品安全国家标准 食品接触材料及制品 锑迁移量的测定 | ①容器：＞200mL，5个/浸泡条件，≤200mL，10个/浸泡条件；②勺、吸管类：10个/浸泡条件；③膜、袋、片材、纸片、可切割不易碎裂样品：20dm2/浸泡条件。 | 10个工作日
|  |  |  | 200（ICP法）400（ICP-MS法） | GB 31604.49食品安全国家标准食品接触材料及制品 砷、镉、铬、铅的测定和砷、镉、铬、镍、铅、锑、锌迁移量的测定 | GB 31604.49食品安全国家标准食品接触材料及制品 砷、镉、铬、铅的测定和砷、镉、铬、镍、铅、锑、锌迁移量的测定 | ①容器：＞200mL，5个/浸泡条件，≤200mL，10个/浸泡条件；②勺、吸管类：10个/浸泡条件；③膜、袋、片材、纸片、可切割不易碎裂样品：20dm2/浸泡条件。 | 10个工作日
|  | 25 | 铅 | 200（原子吸收法） | GB 31604.34食品安全国家标准 食品接触材料及制品 铅的测定和迁移量的测定 | GB 31604.34食品安全国家标准 食品接触材料及制品 铅的测定和迁移量的测定 | ①容器：＞200mL，5个/浸泡条件，≤200mL，10个/浸泡条件；②勺、吸管类：10个/浸泡条件；③膜、袋、片材、纸片、可切割不易碎裂样品：20dm2/浸泡条件。 | 10个工作日
|  |  |  | 200（ICP法）400（ICP-MS法） | GB 31604.49食品安全国家标准食品接触材料及制品 砷、镉、铬、铅的测定和砷、镉、铬、镍、铅、锑、锌迁移量的测定 | GB 31604.49食品安全国家标准食品接触材料及制品 砷、镉、铬、铅的测定和砷、镉、铬、镍、铅、锑、锌迁移量的测定 | ①容器：＞200mL，5个/浸泡条件，≤200mL，10个/浸泡条件；②勺、吸管类：10个/浸泡条件；③膜、袋、片材、纸片、可切割不易碎裂样品：20dm2/浸泡条件。 | 10个工作日
|  | 26 | 乙二醇 | 1400 | GB 31604.44食品安全国家标准 食品接触材料及制品 乙二醇和二甘醇迁移量的测定 | GB 31604.44食品安全国家标准 食品接触材料及制品 乙二醇和二甘醇迁移量的测定 | ①容器：＞200mL，5个/浸泡条件，≤200mL，10个/浸泡条件；②勺、吸管类：10个/浸泡条件；③膜、袋、片材、纸片、可切割不易碎裂样品：20dm2/浸泡条件。 | 与该样品迁移试验时间一致
|  | 27 | 二甘醇 | 1400 | GB 31604.44食品安全国家标准 食品接触材料及制品 乙二醇和二甘醇迁移量的测定 | GB 31604.44食品安全国家标准 食品接触材料及制品 乙二醇和二甘醇迁移量的测定 | ①容器：＞200mL，5个/浸泡条件，≤200mL，10个/浸泡条件；②勺、吸管类：10个/浸泡条件；③膜、袋、片材、纸片、可切割不易碎裂样品：20dm2/浸泡条件。 | 与该样品迁移试验时间一致
|  | 28 | 游离酚 | 200 | GB 31604.46食品安全国家标准 食品接触材料及制品 游离酚的测定和迁移量的测定 | GB 31604.46食品安全国家标准 食品接触材料及制品 游离酚的测定和迁移量的测定 | ①容器：＞200mL，5个/浸泡条件，≤200mL，10个/浸泡条件；②勺、吸管类：10个/浸泡条件；③膜、袋、片材、纸片、可切割不易碎裂样品：20dm2/浸泡条件。 | 与该样品迁移试验时间一致
|  | 29 | 荧光性物质 | 60 | GB 31604.47食品安全国家标准 食品接触材料及制品 纸、纸板及纸制品中荧光增白剂的测定 | GB 31604.47食品安全国家标准 食品接触材料及制品 纸、纸板及纸制品中荧光增白剂的测定 | 10个 | 10个工作日
|  | 30 | 甲醛 | 150 | GB 31604.48食品安全国家标准 食品接触材料及制品 甲醛迁移量的测定 | GB 31604.48食品安全国家标准 食品接触材料及制品 甲醛迁移量的测定 | ①容器：＞200mL，5个/浸泡条件，≤200mL，10个/浸泡条件；②勺、吸管类：10个/浸泡条件；③膜、袋、片材、纸片、可切割不易碎裂样品：20dm2/浸泡条件。 | 10个工作日
|  | 31 | 直角撕裂力 | 360 | QB/T 1130塑料直角撕裂性能试验方法 | QB/T 1130塑料直角撕裂性能试验方法 | 袋：10个；膜50dm2 | 10个工作日
|  | 32 | 热合强度 | 200 | QB/T 2358塑料薄膜包装袋 热合强度试验方法 | QB/T 2358塑料薄膜包装袋 热合强度试验方法 | 10个 | 10个工作日
|  | 33 | 水蒸气透过量 | 400 | GB/T 1037塑料薄膜和片材透水蒸气性试验方法 杯式法 | GB/T 1037塑料薄膜和片材透水蒸气性试验方法 杯式法 | 袋：10个；膜50dm2 | 10个工作日
|  | 34 | 氧气透过量 | 600 | GB/T 1038塑料薄膜和薄片气体透过性试验方法 压差法 | GB/T 1038塑料薄膜和薄片气体透过性试验方法 压差法 | 袋：10个；膜50dm2 | 10个工作日
|  |  |  | 600 | GB/T 19789包装材料 塑料薄膜和薄片氧气透过性试验 库仑计检测法 | GB/T 19789包装材料 塑料薄膜和薄片氧气透过性试验 库仑计检测法 | 袋：10个；膜50dm2 | 10个工作日
|  | 35 | 拉伸性能 | 180 | GB/T 1040.1塑料 拉伸性能的测定 第1部分：总则 | GB/T 1040.1塑料 拉伸性能的测定 第1部分：总则 GB/T 1040.3塑料 拉伸性能的测定 第3部分：薄膜和薄片的试验条件 | 袋：10个；膜50dm2 | 10个工作日
|  | 36 | 拉断力 | 360 | GB/T 1040.1塑料 拉伸性能的测定 第1部分：总则 | GB/T 1040.1塑料 拉伸性能的测定 第1部分：总则 GB/T 1040.3塑料 拉伸性能的测定 第3部分：薄膜和薄片的试验条件 | 袋：10个；膜50dm2 | 10个工作日
|  | 37 | 断裂标称应变 | 80 | GB/T 1040.1塑料 拉伸性能的测定 第1部分：总则 | GB/T 1040.1塑料 拉伸性能的测定 第1部分：总则 GB/T 1040.3塑料 拉伸性能的测定 第3部分：薄膜和薄片的试验条件 | 袋：10个；膜50dm2 | 10个工作日
|  | 38 | 透光率 | 80 | GB/T 2410透明塑料透光率和雾度的测定 | GB/T 2410透明塑料透光率和雾度的测定 | 瓶：5个；膜：20dm2 | 10个工作日
|  | 39 | 雾度 | 80 | GB/T 2410透明塑料透光率和雾度的测定 | GB/T 2410透明塑料透光率和雾度的测定 | 瓶：5个；膜：20dm2 | 10个工作日
|  | 40 | 厚度偏差 | 30 | GB/T 6672塑料薄膜和薄片厚度测定 机械测量法 | GB/T 6672塑料薄膜和薄片厚度测定 机械测量法 | 瓶：5个；膜：20dm2 | 10个工作日
|  | 41 | 宽度偏差 | 30 | GB/T 6673塑料薄膜和薄片长度和宽度的测定 | GB/T 6673塑料薄膜和薄片长度和宽度的测定 | 瓶：5个；膜：20dm2 | 10个工作日
|  | 42 | 剥离力 | 120 | GB/T 8808软质复合塑料材料剥离试验方法 | GB/T 8808软质复合塑料材料剥离试验方法 | 袋：10个；膜50dm2 | 10个工作日
|  | 43 | 抗摆锤冲击能 | 100 | GB/T 8809塑料薄膜抗摆锤冲击试验方法 | GB/T 8809塑料薄膜抗摆锤冲击试验方法 | 袋：10个；膜50dm2 | 10个工作日
|  | 44 | 摩擦系数 | 100 | GB/T 10006塑料薄膜和薄片摩擦系数测定方法 | GB/T 10006塑料薄膜和薄片摩擦系数测定方法 | 瓶：5个；膜：20dm2 | 10个工作日
|  | 45 | 大肠菌群 | 100 | GB 14934食品安全国家标准 消毒餐（饮）具附录B | GB 14934食品安全国家标准 消毒餐（饮）具附录B | 5个或20dm2 | 协商（需与食品中心确定检测周期）
|  | 46 | 沙门氏菌 | 150 | GB 14934食品安全国家标准 消毒餐（饮）具附录C | GB 14934食品安全国家标准 消毒餐（饮）具附录C | 5个或20dm2 | 协商（需与食品中心确定检测周期）
|  | 47 | 霉菌 | 120 | GB 4789.15食品安全国家标准 食品微生物学检验 霉菌和酵母计数 | GB 4789.15食品安全国家标准 食品微生物学检验 霉菌和酵母计数 | 15个或50dm2 | 协商（需与食品中心确定检测周期）
|  | 48 | 邻苯二甲酸酯 | 1000 | GB 31604.30食品安全国家标准 食品接触材料及制品 邻苯二甲酸酯的测定和迁移量的测定 | GB 31604.30食品安全国家标准 食品接触材料及制品 邻苯二甲酸酯的测定和迁移量的测定 | ①容器：＞200mL，5个/浸泡条件，≤200mL，10个/浸泡条件；②勺、吸管类：10个/浸泡条件；③膜、袋、片材、纸片、可切割不易碎裂样品：20dm2/浸泡条件。 | 10个工作日
|  | 49 | 定量偏差 | 200 | GB/T 451.2纸和纸板定量的测定 | GB/T 451.2纸和纸板定量的测定 | 5个或20dm2 | 10个工作日
|  | 50 | 横幅厚度差 | 100 | GB/T 451.3纸和纸板厚度的测定 | GB/T 451.3纸和纸板厚度的测定 | 5个或20dm2 | 10个工作日
|  | 51 | 透湿度 | 400 | GB/T 2679.2薄页材料 透湿度的测定 重量(透湿杯)法 | GB/T 2679.2薄页材料 透湿度的测定 重量(透湿杯)法 | 5个或20dm2 | 10个工作日
|  | 52 | 交货水分 | 150 | GB/T 462纸、纸板和纸浆 分析试样水分的测定 | GB/T 462纸、纸板和纸浆 分析试样水分的测定 | 5个或20dm2 | 10个工作日
|  | 53 | 尺寸偏差及偏斜度 | 50 | GB/T 451.1纸和纸板尺寸及偏斜度的测定 | GB/T 451.1纸和纸板尺寸及偏斜度的测定 | 5个或10dm2 | 10个工作日
|  | 54 | 挥发性固体含量/灰分 | 100 |  | GB/T 9345.1 塑料 灰分的测定 第1部分：通用方法 | 10个或50dm2 | 10个工作日
|  | 55 | 水含量 | 150 |  | GB/T 462 纸、纸板和纸浆 分析试样水分的测定 | 5个或10dm2 | 10个工作日
食品接触材料及制品 |  |  | 部分参数 |  |  | GB 4806.1食品安全国家标准 食品接触材料及制品通用安全要求 |  | 10个工作日
|  | 1 | 总迁移量 （浸泡时间＜10天） | 350 | GB 31604.8食品安全国家标准 食品接触材料及制品 总迁移量的测定 | GB 31604.8食品安全国家标准 食品接触材料及制品 总迁移量的测定 | ①容器：＞200mL，5个/浸泡条件，≤200mL，10个/浸泡条件；②勺、吸管类：10个/浸泡条件；③膜、袋、片材、纸片、可切割不易碎裂样品：20dm2/浸泡条件。 | 10个工作日
|  | 2 | 总迁移量 （浸泡时间≥10天） | 700 | GB 31604.8食品安全国家标准 食品接触材料及制品 总迁移量的测定 | GB 31604.8食品安全国家标准 食品接触材料及制品 总迁移量的测定 | ①容器：＞200mL，5个/浸泡条件，≤200mL，10个/浸泡条件；②勺、吸管类：10个/浸泡条件；③膜、袋、片材、纸片、可切割不易碎裂样品：20dm2/浸泡条件。 | (实际浸泡天数＋3）个工作日
|  | 3 | 重金属（以Pb计） | 150 |  | GB 31604.9食品安全国家标准 食品接触材料及制品 食品模拟物中重金属的测定 | ①容器：＞200mL，5个，≤200mL，10个；②勺、吸管类：10个；③膜、袋、可切割不易碎裂样品：20dm2。 | 10个工作日
|  | 4 | 2,2-二(4-羟基苯基) 丙烷(双酚A) | 600 |  | GB 31604.10食品安全国家标准 食品接触材料及制品 2,2-二（4-羟基苯基）丙烷（双酚A）迁移量的测定 | ①容器：＞200mL，5个/浸泡条件，≤200mL，10个/浸泡条件；②勺、吸管类：10个/浸泡条件；③膜、袋、片材、纸片、可切割不易碎裂样品：20dm2/浸泡条件。 | 与该样品迁移试验时间一致
|  | 5 | 1,3-丁二烯 | 750 |  | GB 31604.12食品安全国家标准 食品接触材料及制品 1,3-丁二烯的测定和迁移量的测定 | ①容器：＞200mL，5个/浸泡条件，≤200mL，10个/浸泡条件；②勺、吸管类：10个/浸泡条件；③膜、袋、片材、纸片、可切割不易碎裂样品：20dm2/浸泡条件。 | 与该样品迁移试验时间一致
|  | 6 | 2,4,6-三氨基-1,3,5-三嗪（三聚氰胺） | 850 |  | GB 31604.15食品安全国家标准 食品接触材料及制品 2,4,6-三氨基-1,3,5-三嗪（三聚氰胺）迁移量的测定 | ①容器：＞200mL，5个/浸泡条件，≤200mL，10个/浸泡条件；②勺、吸管类：10个/浸泡条件；③膜、袋、片材、纸片、可切割不易碎裂样品：20dm2/浸泡条件。 | 与该样品迁移试验时间一致
|  | 7 | 苯乙烯 | 1000 |  | GB 31604.16食品安全国家标准 食品接触材料及制品 苯乙烯和乙苯的测定 | 5个或10g | 10个工作日
|  | 8 | 乙苯 | 1000 |  | GB 31604.16食品安全国家标准 食品接触材料及制品 苯乙烯和乙苯的测定 | 5个或10g | 10个工作日
|  | 9 | 己内酰胺 | 500 |  | GB 31604.19食品安全国家标准 食品接触材料及制品 己内酰胺的测定和迁移量的测定 | ①容器：＞200mL，5个/浸泡条件，≤200mL，10个/浸泡条件；②勺、吸管类：10个/浸泡条件；③膜、袋、片材、纸片、可切割不易碎裂样品：20dm2/浸泡条件。 | 10个工作日
|  | 10 | 对苯二甲酸 | 900 |  | GB 31604.21食品安全国家标准 食品接触材料及制品 对苯二甲酸迁移量的测定 | ①容器：＞200mL，5个/浸泡条件，≤200mL，10个/浸泡条件；②勺、吸管类：10个/浸泡条件；③膜、袋、片材、纸片、可切割不易碎裂样品：20dm2/浸泡条件。 | 与该样品迁移试验时间一致
|  | 11 | 二氨基甲苯 | 850 |  | GB 31604.23食品安全国家标准 食品接触材料及制品 复合食品接触材料中二氨基甲苯的测定 | 袋：10个；膜50dm2 | 与该样品迁移试验时间一致
|  | 12 | 氯乙烯 | 200 |  | GB 31604.31食品安全国家标准 食品接触材料及制品 氯乙烯的测定和迁移量的测定 | ①容器：＞200mL，5个/浸泡条件，≤200mL，10个/浸泡条件；②勺、吸管类：10个/浸泡条件；③膜、袋、片材、纸片、可切割不易碎裂样品：20dm2/浸泡条件。 | 与该样品迁移试验时间一致
|  | 13 | 铅 | 200（原子吸收法） |  | GB 31604.34食品安全国家标准 食品接触材料及制品 铅的测定和迁移量的测定 | ①容器：＞200mL，5个/浸泡条件，≤200mL，10个/浸泡条件；②勺、吸管类：10个/浸泡条件；③膜、袋、片材、纸片、可切割不易碎裂样品：20dm2/浸泡条件。 | 10个工作日
|  |  |  | 200（ICP法）400（ICP-MS法） |  | GB 31604.49食品安全国家标准食品接触材料及制品 砷、镉、铬、铅的测定和砷、镉、铬、镍、铅、锑、锌迁移量的测定 | ①容器：＞200mL，5个/浸泡条件，≤200mL，10个/浸泡条件；②勺、吸管类：10个/浸泡条件；③膜、袋、片材、纸片、可切割不易碎裂样品：20dm2/浸泡条件。 | 10个工作日
|  | 14 | 砷 | 200 |  | GB 31604.38食品安全国家标准 食品接触材料及制品 砷的测定和迁移量的测定 | ①容器：＞200mL，5个/浸泡条件，≤200mL，10个/浸泡条件；②勺、吸管类：10个/浸泡条件；③膜、袋、片材、纸片、可切割不易碎裂样品：20dm2/浸泡条件。 | 10个工作日
|  |  |  | 200（ICP法）400（ICP-MS法） |  | GB 31604.49食品安全国家标准食品接触材料及制品 砷、镉、铬、铅的测定和砷、镉、铬、镍、铅、锑、锌迁移量的测定 | ①容器：＞200mL，5个/浸泡条件，≤200mL，10个/浸泡条件；②勺、吸管类：10个/浸泡条件；③膜、袋、片材、纸片、可切割不易碎裂样品：20dm2/浸泡条件。 | 10个工作日
|  | 15 | 锑 | 400 |  | GB 31604.41食品安全国家标准 食品接触材料及制品 锑迁移量的测定 | ①容器：＞200mL，5个/浸泡条件，≤200mL，10个/浸泡条件；②勺、吸管类：10个/浸泡条件；③膜、袋、片材、纸片、可切割不易碎裂样品：20dm2/浸泡条件。 | (实际浸泡天数＋3）个工作日
|  |  |  | 200（ICP法）400（ICP-MS法） |  | GB 31604.49食品安全国家标准食品接触材料及制品 砷、镉、铬、铅的测定和砷、镉、铬、镍、铅、锑、锌迁移量的测定 | ①容器：＞200mL，5个/浸泡条件，≤200mL，10个/浸泡条件；②勺、吸管类：10个/浸泡条件；③膜、袋、片材、纸片、可切割不易碎裂样品：20dm2/浸泡条件。 | (实际浸泡天数＋3）个工作日
|  | 16 | 锌 | 200（原子吸收法） |  | GB 31604.42食品安全国家标准 食品接触材料及制品 锌迁移量的测定 | ①容器：＞200mL，5个/浸泡条件，≤200mL，10个/浸泡条件；②勺、吸管类：10个/浸泡条件；③膜、袋、片材、纸片、可切割不易碎裂样品：20dm2/浸泡条件。 | 10个工作日
|  |  |  | 200（ICP法）400（ICP-MS法） |  | GB 31604.49食品安全国家标准食品接触材料及制品 砷、镉、铬、铅的测定和砷、镉、铬、镍、铅、锑、锌迁移量的测定 | ①容器：＞200mL，5个/浸泡条件，≤200mL，10个/浸泡条件；②勺、吸管类：10个/浸泡条件；③膜、袋、片材、纸片、可切割不易碎裂样品：20dm2/浸泡条件。 | 10个工作日
|  | 17 | 铬 | 200（原子吸收法） |  | GB 31604.25食品安全国家标准 食品接触材料及制品 铬迁移量的测定 | ①容器：＞200mL，5个/浸泡条件，≤200mL，10个/浸泡条件；②勺、吸管类：10个/浸泡条件；③膜、袋、片材、纸片、可切割不易碎裂样品：20dm2/浸泡条件。 | 10个工作日
|  |  |  | 200（ICP法）400（ICP-MS法） |  | GB 31604.49食品安全国家标准食品接触材料及制品 砷、镉、铬、铅的测定和砷、镉、铬、镍、铅、锑、锌迁移量的测定 | ①容器：＞200mL，5个/浸泡条件，≤200mL，10个/浸泡条件；②勺、吸管类：10个/浸泡条件；③膜、袋、片材、纸片、可切割不易碎裂样品：20dm2/浸泡条件。 | 10个工作日
|  | 18 | 镍 | 200（原子吸收法） |  | GB 31604.33食品安全国家标准 食品接触材料及制品 镍迁移量的测定 | ①容器：＞200mL，5个/浸泡条件，≤200mL，10个/浸泡条件；②勺、吸管类：10个/浸泡条件；③膜、袋、片材、纸片、可切割不易碎裂样品：20dm2/浸泡条件。 | 10个工作日
|  |  |  | 200（ICP法）400（ICP-MS法） |  | GB 31604.49食品安全国家标准食品接触材料及制品 砷、镉、铬、铅的测定和砷、镉、铬、镍、铅、锑、锌迁移量的测定 | ①容器：＞200mL，5个/浸泡条件，≤200mL，10个/浸泡条件；②勺、吸管类：10个/浸泡条件；③膜、袋、片材、纸片、可切割不易碎裂样品：20dm2/浸泡条件。 | 10个工作日
|  | 19 | 镉 | 200（原子吸收法） |  | GB 31604.24食品安全国家标准 食品接触材料及制品 镉迁移量的测定 | ①容器：＞200mL，5个/浸泡条件，≤200mL，10个/浸泡条件；②勺、吸管类：10个/浸泡条件；③膜、袋、片材、纸片、可切割不易碎裂样品：20dm2/浸泡条件。 | 10个工作日
|  |  |  | 200（ICP法）400（ICP-MS法） |  | GB 31604.49食品安全国家标准食品接触材料及制品 砷、镉、铬、铅的测定和砷、镉、铬、镍、铅、锑、锌迁移量的测定 | ①容器：＞200mL，5个/浸泡条件，≤200mL，10个/浸泡条件；②勺、吸管类：10个/浸泡条件；③膜、袋、片材、纸片、可切割不易碎裂样品：20dm2/浸泡条件。 | 10个工作日
|  | 20 | 乙二醇 | 1400 |  | GB 31604.44食品安全国家标准 食品接触材料及制品 乙二醇和二甘醇迁移量的测定 | ①容器：＞200mL，5个/浸泡条件，≤200mL，10个/浸泡条件；②勺、吸管类：10个/浸泡条件；③膜、袋、片材、纸片、可切割不易碎裂样品：20dm2/浸泡条件。 | 与该样品迁移试验时间一致
|  | 21 | 二甘醇 | 1400 |  | GB 31604.44食品安全国家标准 食品接触材料及制品 乙二醇和二甘醇迁移量的测定 | ①容器：＞200mL，5个/浸泡条件，≤200mL，10个/浸泡条件；②勺、吸管类：10个/浸泡条件；③膜、袋、片材、纸片、可切割不易碎裂样品：20dm2/浸泡条件。 | 与该样品迁移试验时间一致
|  | 22 | 游离酚 | 200 |  | GB 31604.46食品安全国家标准 食品接触材料及制品 游离酚的测定和迁移量的测定 | ①容器：＞200mL，5个/浸泡条件，≤200mL，10个/浸泡条件；②勺、吸管类：10个/浸泡条件；③膜、袋、片材、纸片、可切割不易碎裂样品：20dm2/浸泡条件。 | 10个工作日
|  | 23 | 甲醛 | 150 |  | GB 31604.48食品安全国家标准 食品接触材料及制品 甲醛迁移量的测定 | ①容器：＞200mL，5个/浸泡条件，≤200mL，10个/浸泡条件；②勺、吸管类：10个/浸泡条件；③膜、袋、片材、纸片、可切割不易碎裂样品：20dm2/浸泡条件。 | 10个工作日
|  | 24 | 邻苯二甲酸酯 | 1000 |  | GB 31604.30食品安全国家标准 食品接触材料及制品 邻苯二甲酸酯的测定和迁移量的测定 | ①容器：＞200mL，5个/浸泡条件，≤200mL，10个/浸泡条件；②勺、吸管类：10个/浸泡条件；③膜、袋、片材、纸片、可切割不易碎裂样品：20dm2/浸泡条件。 | 10个工作日
|  | 25 | 标签标识 | 30 |  | GB 4806.1食品安全国家标准 食品接触材料及制品通用安全要求8 | 含1个标识清晰的包装 | 10个工作日
食品接触用塑料树脂 |  |  | 部分参数 |  |  | GB 4806.6食品安全国家标准 食品接触用塑料树脂 |  | 10个工作日
|  | 1 | 感官 | 30 |  | GB 4806.6食品安全国家标准 食品接触用塑料树脂4.2 | 5个 | 10个工作日
|  | 2 | 浸泡液 | 30 |  | GB 4806.6食品安全国家标准 食品接触用塑料树脂4.2 | 5个 | 10个工作日
|  | 3 | 高锰酸钾消耗量 | 150 |  | GB 31604.2食品安全国家标准 食品接触材料及制品 高锰酸钾消耗量的测定 | ①容器：＞200mL，5个，≤200mL，10个；②勺、吸管类：10个；③膜、袋、可切割不易碎裂样品：20dm2。 | 10个工作日
|  | 4 | 干燥失重 | 100 |  | GB 31604.3食品安全国家标准 食品接触材料及制品 树脂干燥失重的测定 | 50g | 10个工作日
|  | 5 | 挥发物 | 100 |  | GB 31604.4食品安全国家标准 食品接触材料及制品 树脂中挥发物的测定 | 50g | 10个工作日
|  | 6 | 提取物 | 350 |  | GB 31604.5食品安全国家标准 食品接触材料及制品 树脂中提取物的测定 | 50g | 10个工作日
|  | 7 | 灼烧残渣 | 150 |  | GB 31604.6食品安全国家标准 食品接触材料及制品 树脂中灼烧残渣的测定 | 50g | 10个工作日
|  | 8 | 重金属（以Pb计） | 150 |  | GB 31604.9食品安全国家标准 食品接触材料及制品 食品模拟物中重金属的测定 | ①容器：＞200mL，5个，≤200mL，10个；②勺、吸管类：10个；③膜、袋、可切割不易碎裂样品：20dm2。 | 10个工作日
|  | 9 | 2,2-二(4-羟基苯基) 丙烷(双酚A) | 600 |  | GB 31604.10食品安全国家标准 食品接触材料及制品 2,2-二（4-羟基苯基）丙烷（双酚A）迁移量的测定 | ①容器：＞200mL，5个/浸泡条件，≤200mL，10个/浸泡条件；②勺、吸管类：10个/浸泡条件；③膜、袋、片材、纸片、可切割不易碎裂样品：20dm2/浸泡条件。 | 与该样品迁移试验时间一致
|  |  |  | 600 |  | GB/T 23296.16食品接触材料 高分子材料 食品模拟物中2,2-二（4-羟基苯基）丙烷（双酚A）的测定 高效液相色谱法 | ①容器：＞200mL，5个/浸泡条件，≤200mL，10个/浸泡条件；②勺、吸管类：10个/浸泡条件；③膜、袋、片材、纸片、可切割不易碎裂样品：20dm2/浸泡条件。 | (实际浸泡天数＋3）个工作日
|  | 10 | 1,3-丁二烯 | 750 |  | GB 31604.12食品安全国家标准 食品接触材料及制品 1,3-丁二烯的测定和迁移量的测定 | ①容器：＞200mL，5个/浸泡条件，≤200mL，10个/浸泡条件；②勺、吸管类：10个/浸泡条件；③膜、袋、片材、纸片、可切割不易碎裂样品：20dm2/浸泡条件。 | 与该样品迁移试验时间一致
|  | 11 | 2,4,6-三氨基-1,3,5-三嗪（三聚氰胺） | 850 |  | GB 31604.15食品安全国家标准 食品接触材料及制品 2,4,6-三氨基-1,3,5-三嗪（三聚氰胺）迁移量的测定 | ①容器：＞200mL，5个/浸泡条件，≤200mL，10个/浸泡条件；②勺、吸管类：10个/浸泡条件；③膜、袋、片材、纸片、可切割不易碎裂样品：20dm2/浸泡条件。 | 与该样品迁移试验时间一致
|  | 12 | 苯乙烯 | 1000 |  | GB 31604.16食品安全国家标准 食品接触材料及制品 苯乙烯和乙苯的测定 | 5个或10g | 10个工作日
|  | 13 | 乙苯 | 1000 |  | GB 31604.16食品安全国家标准 食品接触材料及制品 苯乙烯和乙苯的测定 | 5个或10g | 10个工作日
|  | 14 | 己内酰胺 | 500 |  | GB 31604.19食品安全国家标准 食品接触材料及制品 己内酰胺的测定和迁移量的测定 | ①容器：＞200mL，5个/浸泡条件，≤200mL，10个/浸泡条件；②勺、吸管类：10个/浸泡条件；③膜、袋、片材、纸片、可切割不易碎裂样品：20dm2/浸泡条件。 | 与该样品迁移试验时间一致
|  | 15 | 对苯二甲酸 | 900 |  | GB 31604.21食品安全国家标准 食品接触材料及制品 对苯二甲酸迁移量的测定 | ①容器：＞200mL，5个/浸泡条件，≤200mL，10个/浸泡条件；②勺、吸管类：10个/浸泡条件；③膜、袋、片材、纸片、可切割不易碎裂样品：20dm2/浸泡条件。 | 与该样品迁移试验时间一致
|  | 16 | 二氨基甲苯 | 850 |  | GB 31604.23食品安全国家标准 食品接触材料及制品 复合食品接触材料中二氨基甲苯的测定 | 袋：10个；膜50dm2 | 与该样品迁移试验时间一致
|  | 17 | 氯乙烯 | 200 |  | GB 31604.31食品安全国家标准 食品接触材料及制品 氯乙烯的测定和迁移量的测定 | ①容器：＞200mL，5个/浸泡条件，≤200mL，10个/浸泡条件；②勺、吸管类：10个/浸泡条件；③膜、袋、片材、纸片、可切割不易碎裂样品：20dm2/浸泡条件。 | 与该样品迁移试验时间一致
|  | 18 | 锑 | 400 |  | GB 31604.41食品安全国家标准 食品接触材料及制品 锑迁移量的测定 | ①容器：＞200mL，5个/浸泡条件，≤200mL，10个/浸泡条件；②勺、吸管类：10个/浸泡条件；③膜、袋、片材、纸片、可切割不易碎裂样品：20dm2/浸泡条件。 | 与该样品迁移试验时间一致
|  |  |  | 200（ICP法）400（ICP-MS法） |  | GB 31604.49食品安全国家标准食品接触材料及制品 砷、镉、铬、铅的测定和砷、镉、铬、镍、铅、锑、锌迁移量的测定 | ①容器：＞200mL，5个/浸泡条件，≤200mL，10个/浸泡条件；②勺、吸管类：10个/浸泡条件；③膜、袋、片材、纸片、可切割不易碎裂样品：20dm2/浸泡条件。 | 与该样品迁移试验时间一致
|  | 19 | 乙二醇 | 1400 |  | GB 31604.44食品安全国家标准 食品接触材料及制品 乙二醇和二甘醇迁移量的测定 | ①容器：＞200mL，5个/浸泡条件，≤200mL，10个/浸泡条件；②勺、吸管类：10个/浸泡条件；③膜、袋、片材、纸片、可切割不易碎裂样品：20dm2/浸泡条件。 | 与该样品迁移试验时间一致
|  | 20 | 二甘醇 | 1400 |  | GB 31604.44食品安全国家标准 食品接触材料及制品 乙二醇和二甘醇迁移量的测定 | ①容器：＞200mL，5个/浸泡条件，≤200mL，10个/浸泡条件；②勺、吸管类：10个/浸泡条件；③膜、袋、片材、纸片、可切割不易碎裂样品：20dm2/浸泡条件。 | 与该样品迁移试验时间一致
|  | 21 | 游离酚 | 200 |  | GB 31604.46食品安全国家标准 食品接触材料及制品 游离酚的测定和迁移量的测定 | ①容器：＞200mL，5个/浸泡条件，≤200mL，10个/浸泡条件；②勺、吸管类：10个/浸泡条件；③膜、袋、片材、纸片、可切割不易碎裂样品：20dm2/浸泡条件。 | 10个工作日
|  | 22 | 甲醛 | 150 |  | GB 31604.48食品安全国家标准 食品接触材料及制品 甲醛迁移量的测定 | ①容器：＞200mL，5个/浸泡条件，≤200mL，10个/浸泡条件；②勺、吸管类：10个/浸泡条件；③膜、袋、片材、纸片、可切割不易碎裂样品：20dm2/浸泡条件。 | 10个工作日
|  | 23 | 邻苯二甲酸酯 | 1000 |  | GB 31604.30食品安全国家标准 食品接触材料及制品 邻苯二甲酸酯的测定和迁移量的测定 | ①容器：＞200mL，5个/浸泡条件，≤200mL，10个/浸泡条件；②勺、吸管类：10个/浸泡条件；③膜、袋、片材、纸片、可切割不易碎裂样品：20dm2/浸泡条件。 | 10个工作日
搪瓷制品 |  |  | 全部参数 |  |  | GB 4806.3食品安全国家标准 搪瓷制品 |  | 10个工作日
|  | 1 | 感官要求 | 30 |  | GB 4806.3食品安全国家标准 搪瓷制品4.1 |  | 10个工作日
|  | 2 | 铅（Pb） | 200（原子吸收法） |  | GB 31604.34食品安全国家标准 食品接触材料及制品 铅的测定和迁移量的测定 | ①容器：＞200mL，5个/浸泡条件，≤200mL，10个/浸泡条件；②勺、吸管类：10个/浸泡条件。 | 10个工作日
|  | 3 | 镉（Cd） | 200（原子吸收法） |  | GB 31604.24食品安全国家标准 食品接触材料及制品 镉迁移量的测定 | ①容器：＞200mL，5个/浸泡条件，≤200mL，10个/浸泡条件；②勺、吸管类：10个/浸泡条件。 | 10个工作日
|  | 4 | 标签标识 | 30 |  | GB 4806.3食品安全国家标准 搪瓷制品5.2 | 含1个标识清晰的包装 | 10个工作日
陶瓷制品 |  |  | 全部参数 |  |  | GB 4806.4食品安全国家标准 陶瓷制品 |  | 10个工作日
|  | 1 | 感官要求 | 30 |  | GB 4806.4食品安全国家标准 陶瓷制品 | 2个 | 10个工作日
|  | 2 | 铅（Pb） | 200（原子吸收法） |  | GB 31604.34食品安全国家标准 食品接触材料及制品 铅的测定和迁移量的测定 | ①容器：＞200mL，5个/浸泡条件，≤200mL，10个/浸泡条件；②勺、吸管类：10个/浸泡条件。 | 10个工作日
|  | 3 | 镉（Cd） | 200（原子吸收法） |  | GB 31604.24食品安全国家标准 食品接触材料及制品 镉迁移量的测定 | ①容器：＞200mL，5个/浸泡条件，≤200mL，10个/浸泡条件；②勺、吸管类：10个/浸泡条件。 | 10个工作日
|  | 4 | 标签标识 | 30 |  | GB 4806.4食品安全国家标准 陶瓷制品5.2 | 含1个标识清晰的包装 | 10个工作日
玻璃制品 |  |  | 全部参数 |  |  | GB 4806.5食品安全国家标准 玻璃制品 |  | 10个工作日
|  | 1 | 感官要求 | 30 |  | GB 4806.5食品安全国家标准 玻璃制品 | 2个 | 10个工作日
|  | 2 | 铅（Pb） | 200（原子吸收法） |  | GB 31604.34食品安全国家标准 食品接触材料及制品 铅的测定和迁移量的测定 | ①容器：＞200mL，5个/浸泡条件，≤200mL，10个/浸泡条件；②勺、吸管类：10个/浸泡条件。 | 10个工作日
|  | 3 | 镉（Cd） | 200（原子吸收法） |  | GB 31604.24食品安全国家标准 食品接触材料及制品 镉迁移量的测定 | ①容器：＞200mL，5个/浸泡条件，≤200mL，10个/浸泡条件；②勺、吸管类：10个/浸泡条件。 | 10个工作日
|  | 4 | 标签标识 | 30 |  | GB 4806.5食品安全国家标准 玻璃制品5.2 | 含1个标识清晰的包装 | 10个工作日
食品接触用塑料材料及制品 |  |  | 部分参数 |  |  | GB 4806.7食品安全国家标准 食品接触用塑料材料及制品 |  | 10个工作日
|  | 1 | 感官 | 30 |  | GB 4806.7食品安全国家标准 食品接触用塑料材料及制品4.2 | 2个 | 10个工作日
|  | 2 | 浸泡液 | 30 |  | GB 4806.7食品安全国家标准 食品接触用塑料材料及制品4.2 | 2个 | 10个工作日
|  | 3 | 总迁移量 （浸泡时间＜10天） | 350 | GB 31604.8食品安全国家标准 食品接触材料及制品 总迁移量的测定 | GB 31604.8食品安全国家标准 食品接触材料及制品 总迁移量的测定 | ①容器：＞200mL，5个/浸泡条件，≤200mL，10个/浸泡条件；②勺、吸管类：10个/浸泡条件；③膜、袋、片材、纸片、可切割不易碎裂样品：20dm2/浸泡条件。 | 10个工作日
|  | 4 | 总迁移量 （浸泡时间≥10天） | 700 | GB 31604.8食品安全国家标准 食品接触材料及制品 总迁移量的测定 | GB 31604.8食品安全国家标准 食品接触材料及制品 总迁移量的测定 | ①容器：＞200mL，5个/浸泡条件，≤200mL，10个/浸泡条件；②勺、吸管类：10个/浸泡条件；③膜、袋、片材、纸片、可切割不易碎裂样品：20dm2/浸泡条件。 | (实际浸泡天数＋3）个工作日
|  | 5 | 高锰酸钾消耗量 水（60℃，2h） | 150 |  | GB 31604.2食品安全国家标准 食品接触材料及制品 高锰酸钾消耗量的测定 | ①容器：＞200mL，5个，≤200mL，10个；②勺、吸管类：10个；③膜、袋、可切割不易碎裂样品：20dm2。 | 10个工作日
|  | 6 | 重金属（以Pb计） 4%乙酸 （体积分数）（60℃，2h） | 150 |  | GB 31604.9食品安全国家标准 食品接触材料及制品 食品模拟物中重金属的测定 | ①容器：＞200mL，5个，≤200mL，10个；②勺、吸管类：10个；③膜、袋、可切割不易碎裂样品：20dm2。 | 10个工作日
|  | 7 | 脱色试验 | 150 |  | GB 31604.7食品安全国家标准 食品接触材料及制品 脱色试验 |  | 10个工作日
|  | 8 | 2,2-二(4-羟基苯基) 丙烷(双酚A) | 600 |  | GB 31604.10食品安全国家标准 食品接触材料及制品 2,2-二（4-羟基苯基）丙烷（双酚A）迁移量的测定 | ①容器：＞200mL，5个/浸泡条件，≤200mL，10个/浸泡条件；②勺、吸管类：10个/浸泡条件；③膜、袋、片材、纸片、可切割不易碎裂样品：20dm2/浸泡条件。 | 与该样品迁移试验时间一致
|  |  |  | 600 |  | GB/T 23296.16食品接触材料 高分子材料 食品模拟物中2,2-二（4-羟基苯基）丙烷（双酚A）的测定 高效液相色谱法 | ①容器：＞200mL，5个/浸泡条件，≤200mL，10个/浸泡条件；②勺、吸管类：10个/浸泡条件；③膜、袋、片材、纸片、可切割不易碎裂样品：20dm2/浸泡条件。 | (实际浸泡天数＋3）个工作日
|  | 9 | 1,3-丁二烯 | 750 |  | GB 31604.12食品安全国家标准 食品接触材料及制品 1,3-丁二烯的测定和迁移量的测定 | ①容器：＞200mL，5个/浸泡条件，≤200mL，10个/浸泡条件；②勺、吸管类：10个/浸泡条件；③膜、袋、片材、纸片、可切割不易碎裂样品：20dm2/浸泡条件。 | 与该样品迁移试验时间一致
|  | 10 | 2,4,6-三氨基-1,3,5-三嗪（三聚氰胺） | 850 |  | GB 31604.15食品安全国家标准 食品接触材料及制品 2,4,6-三氨基-1,3,5-三嗪（三聚氰胺）迁移量的测定 | ①容器：＞200mL，5个/浸泡条件，≤200mL，10个/浸泡条件；②勺、吸管类：10个/浸泡条件；③膜、袋、片材、纸片、可切割不易碎裂样品：20dm2/浸泡条件。 | 与该样品迁移试验时间一致
|  | 11 | 苯乙烯 | 1000 |  | GB 31604.16食品安全国家标准 食品接触材料及制品 苯乙烯和乙苯的测定 | 5个或10g | 10个工作日
|  | 12 | 乙苯 | 1000 |  | GB 31604.16食品安全国家标准 食品接触材料及制品 苯乙烯和乙苯的测定 | 5个或10g | 10个工作日
|  | 13 | 己内酰胺 | 500 |  | GB 31604.19食品安全国家标准 食品接触材料及制品 己内酰胺的测定和迁移量的测定 | ①容器：＞200mL，5个/浸泡条件，≤200mL，10个/浸泡条件；②勺、吸管类：10个/浸泡条件；③膜、袋、片材、纸片、可切割不易碎裂样品：20dm2/浸泡条件。 | 与该样品迁移试验时间一致
|  | 14 | 对苯二甲酸 | 900 |  | GB 31604.21食品安全国家标准 食品接触材料及制品 对苯二甲酸迁移量的测定 | ①容器：＞200mL，5个/浸泡条件，≤200mL，10个/浸泡条件；②勺、吸管类：10个/浸泡条件；③膜、袋、片材、纸片、可切割不易碎裂样品：20dm2/浸泡条件。 | 与该样品迁移试验时间一致
|  | 15 | 二氨基甲苯 | 850 |  | GB 31604.23食品安全国家标准 食品接触材料及制品 复合食品接触材料中二氨基甲苯的测定 | 袋：10个；膜50dm2 | 与该样品迁移试验时间一致
|  | 16 | 氯乙烯 | 200 |  | GB 31604.31食品安全国家标准 食品接触材料及制品 氯乙烯的测定和迁移量的测定 | ①容器：＞200mL，5个/浸泡条件，≤200mL，10个/浸泡条件；②勺、吸管类：10个/浸泡条件；③膜、袋、片材、纸片、可切割不易碎裂样品：20dm2/浸泡条件。 | 与该样品迁移试验时间一致
|  | 17 | 锑 | 400 |  | GB 31604.41食品安全国家标准 食品接触材料及制品 锑迁移量的测定 | ①容器：＞200mL，5个/浸泡条件，≤200mL，10个/浸泡条件；②勺、吸管类：10个/浸泡条件；③膜、袋、片材、纸片、可切割不易碎裂样品：20dm2/浸泡条件。 | 与该样品迁移试验时间一致
|  |  |  | 200（ICP法）400（ICP-MS法） |  | GB 31604.49食品安全国家标准食品接触材料及制品 砷、镉、铬、铅的测定和砷、镉、铬、镍、铅、锑、锌迁移量的测定 | ①容器：＞200mL，5个/浸泡条件，≤200mL，10个/浸泡条件；②勺、吸管类：10个/浸泡条件；③膜、袋、片材、纸片、可切割不易碎裂样品：20dm2/浸泡条件。 | 与该样品迁移试验时间一致
|  | 18 | 乙二醇 | 1400 |  | GB 31604.44食品安全国家标准 食品接触材料及制品 乙二醇和二甘醇迁移量的测定 | ①容器：＞200mL，5个/浸泡条件，≤200mL，10个/浸泡条件；②勺、吸管类：10个/浸泡条件；③膜、袋、片材、纸片、可切割不易碎裂样品：20dm2/浸泡条件。 | 与该样品迁移试验时间一致
|  | 19 | 二甘醇 | 1400 |  | GB 31604.44食品安全国家标准 食品接触材料及制品 乙二醇和二甘醇迁移量的测定 | ①容器：＞200mL，5个/浸泡条件，≤200mL，10个/浸泡条件；②勺、吸管类：10个/浸泡条件；③膜、袋、片材、纸片、可切割不易碎裂样品：20dm2/浸泡条件。 | 与该样品迁移试验时间一致
|  | 20 | 游离酚 | 200 |  | GB 31604.46食品安全国家标准 食品接触材料及制品 游离酚的测定和迁移量的测定 | ①容器：＞200mL，5个/浸泡条件，≤200mL，10个/浸泡条件；②勺、吸管类：10个/浸泡条件；③膜、袋、片材、纸片、可切割不易碎裂样品：20dm2/浸泡条件。 | 与该样品迁移试验时间一致
|  | 21 | 甲醛 | 150 |  | GB 31604.48食品安全国家标准 食品接触材料及制品 甲醛迁移量的测定 | ①容器：＞200mL，5个/浸泡条件，≤200mL，10个/浸泡条件；②勺、吸管类：10个/浸泡条件；③膜、袋、片材、纸片、可切割不易碎裂样品：20dm2/浸泡条件。 | 与该样品迁移试验时间一致
|  | 22 | 标签标识 | 30 |  | GB 4806.7食品安全国家标准 食品接触用塑料材料及制品5.2 | 含1个标识清晰的包装 | 10个工作日
食品接触用纸和纸板材料及制品 |  |  | 部分参数 |  |  | GB 4806.8食品安全国家标准 食品接触用纸和纸板材料及制品 |  | 10个工作日
|  | 1 | 感官 | 30 |  | GB 4806.8食品安全国家标准 食品接触用纸和纸板材料及制品4.2 | 2个 | 10个工作日
|  | 2 | 浸泡液 | 30 |  | GB 4806.8食品安全国家标准 食品接触用纸和纸板材料及制品4.2 | 2个 | 10个工作日
|  | 3 | 铅（Pb） | 200（原子吸收法） |  | GB 31604.34食品安全国家标准 食品接触材料及制品 铅的测定和迁移量的测定第一部分 | ①容器：＞200mL，5个，≤200mL，10个；②勺、吸管类：10个③纸片、板样品：20dm2。 | 10个工作日
|  |  |  | 200（ICP法）400（ICP-MS法） |  | GB 31604.49食品安全国家标准食品接触材料及制品 砷、镉、铬、铅的测定和砷、镉、铬、镍、铅、锑、锌迁移量的测定第一部分 | ①容器：＞200mL，5个，≤200mL，10个；②勺、吸管类：10个③纸片、板样品：20dm2。 | 10个工作日
|  | 4 | 砷（As） | 200 |  | GB 31604.38食品安全国家标准 食品接触材料及制品 砷的测定和迁移量的测定第一部分 | ①容器：＞200mL，5个，≤200mL，10个；②勺、吸管类：10个③纸片、板样品：20dm2。 | 10个工作日
|  |  |  | 200（ICP法）400（ICP-MS法） |  | GB 31604.49食品安全国家标准食品接触材料及制品 砷、镉、铬、铅的测定和砷、镉、铬、镍、铅、锑、锌迁移量的测定第一部分 | ①容器：＞200mL，5个，≤200mL，10个；②勺、吸管类：10个③纸片、板样品：20dm2。 | 10个工作日
|  | 5 | 甲醛 | 150 |  | GB 31604.48食品安全国家标准 食品接触材料及制品 甲醛迁移量的测定 | ①容器：＞200mL，5个，≤200mL，10个；②勺、吸管类：10个③纸片、板样品：20dm2。 | 10个工作日
|  | 6 | 荧光性物质 | 60 |  | GB 31604.47食品安全国家标准 食品接触材料及制品 纸、纸板及纸制品中荧光增白剂的测定 | 10个 | 10个工作日
|  | 7 | 总迁移量 （浸泡时间＜10天） | 350 | GB 31604.8食品安全国家标准 食品接触材料及制品 总迁移量的测定 | GB 31604.8食品安全国家标准 食品接触材料及制品 总迁移量的测定 | ①容器：＞200mL，5个/浸泡条件，≤200mL，10个/浸泡条件；②勺、吸管类：10个/浸泡条件；③膜、袋、片材、纸片、可切割不易碎裂样品：20dm2/浸泡条件。 | 10个工作日
|  | 8 | 总迁移量 （浸泡时间≥10天） | 700 | GB 31604.8食品安全国家标准 食品接触材料及制品 总迁移量的测定 | GB 31604.8食品安全国家标准 食品接触材料及制品 总迁移量的测定 | ①容器：＞200mL，5个/浸泡条件，≤200mL，10个/浸泡条件；②勺、吸管类：10个/浸泡条件；③膜、袋、片材、纸片、可切割不易碎裂样品：20dm2/浸泡条件。 | (实际浸泡天数＋3）个工作日
|  | 9 | 高锰酸钾消耗量 水（60℃，2h） | 150 |  | GB 31604.2食品安全国家标准 食品接触材料及制品 高锰酸钾消耗量的测定 | ①容器：＞200mL，5个，≤200mL，10个；②勺、吸管类：10个；③膜、袋、可切割不易碎裂样品：20dm2。 | 10个工作日
|  | 10 | 重金属（以Pb计） 4%乙酸 （体积分数）（60℃，2h） | 150 |  | GB 31604.9食品安全国家标准 食品接触材料及制品 食品模拟物中重金属的测定 | ①容器：＞200mL，5个，≤200mL，10个；②勺、吸管类：10个；③膜、袋、可切割不易碎裂样品：20dm2。 | 10个工作日
|  | 11 | 大肠菌群 | 100 |  | GB 14934食品安全国家标准 消毒餐（饮）具 附录B | 5个或20dm2 | 协商（需与食品中心确定检测周期）
|  | 12 | 沙门氏菌 | 150 |  | GB 14934食品安全国家标准 消毒餐（饮）具 附录C | 5个或20dm2 | 协商（需与食品中心确定检测周期）
|  | 13 | 霉菌 | 120 |  | GB 4789.15食品安全国家标准 食品微生物学检验 霉菌和酵母计数 | 15个或50dm2 | 协商（需与食品中心确定检测周期）
|  | 14 | 标签标识 | 30 |  | GB 4806.8食品安全国家标准 食品接触用纸和纸板材料及制品5.3 | 含1个标识清晰的包装 | 10个工作日
食品接触用金属材料及制品 |  |  | 全部参数 |  |  | GB 4806.9食品安全国家标准 食品接触用金属材料及制品 |  | 10个工作日
|  | 1 | 感官 | 30 |  | GB 4806.9食品安全国家标准 食品接触用金属材料及制品 | 2个 | 10个工作日
|  | 2 | 浸泡液 | 30 |  | GB 4806.9食品安全国家标准 食品接触用金属材料及制品 | 2个 | 10个工作日
|  | 3 | 砷（As） | 200 |  | GB 31604.38食品安全国家标准 食品接触材料及制品 砷的测定和迁移量的测定第二部分 | ①容器：＞200mL，5个，≤200mL，10个；②勺、吸管类：10个；③膜、袋、可切割不易碎裂样品：20dm2。 | 10个工作日
|  |  |  | 200（ICP法）400（ICP-MS法） |  | GB 31604.49食品安全国家标准食品接触材料及制品 砷、镉、铬、铅的测定和砷、镉、铬、镍、铅、锑、锌迁移量的测定第二部分 | ①容器：＞200mL，5个，≤200mL，10个；②勺、吸管类：10个；③膜、袋、可切割不易碎裂样品：20dm2。 | 10个工作日
|  | 4 | 镉（Cd） | 200（原子吸收法） |  | GB 31604.24食品安全国家标准 食品接触材料及制品 镉迁移量的测定 | ①容器：＞200mL，5个，≤200mL，10个；②勺、吸管类：10个；③膜、袋、可切割不易碎裂样品：20dm2。 | 10个工作日
|  |  |  | 200（ICP法）400（ICP-MS法） |  | GB 31604.49食品安全国家标准食品接触材料及制品 砷、镉、铬、铅的测定和砷、镉、铬、镍、铅、锑、锌迁移量的测定第二部分 | ①容器：＞200mL，5个，≤200mL，10个；②勺、吸管类：10个；③膜、袋、可切割不易碎裂样品：20dm2。 | 10个工作日
|  | 5 | 铅（Pb） | 200（原子吸收法） |  | GB 31604.34食品安全国家标准 食品接触材料及制品 铅的测定和迁移量的测定第二部分 | ①容器：＞200mL，5个，≤200mL，10个；②勺、吸管类：10个；③膜、袋、可切割不易碎裂样品：20dm2。 | 10个工作日
|  |  |  | 200（ICP法）400（ICP-MS法） |  | GB 31604.49食品安全国家标准食品接触材料及制品 砷、镉、铬、铅的测定和砷、镉、铬、镍、铅、锑、锌迁移量的测定第二部分 | ①容器：＞200mL，5个，≤200mL，10个；②勺、吸管类：10个；③膜、袋、可切割不易碎裂样品：20dm2。 | 10个工作日
|  | 6 | 铬（Cr） | 200（原子吸收法） |  | GB 31604.25食品安全国家标准 食品接触材料及制品 铬迁移量的测定 | ①容器：＞200mL，5个，≤200mL，10个；②勺、吸管类：10个；③膜、袋、可切割不易碎裂样品：20dm2。 | 10个工作日
|  |  |  | 200（ICP法）400（ICP-MS法） |  | GB 31604.49食品安全国家标准食品接触材料及制品 砷、镉、铬、铅的测定和砷、镉、铬、镍、铅、锑、锌迁移量的测定第二部分 | ①容器：＞200mL，5个，≤200mL，10个；②勺、吸管类：10个；③膜、袋、可切割不易碎裂样品：20dm2。 | 10个工作日
|  | 7 | 镍（Ni） | 200（原子吸收法） |  | GB 31604.33食品安全国家标准 食品接触材料及制品 镍迁移量的测定 | ①容器：＞200mL，5个，≤200mL，10个；②勺、吸管类：10个；③膜、袋、可切割不易碎裂样品：20dm2。 | 10个工作日
|  |  |  | 200（ICP法）400（ICP-MS法） |  | GB 31604.49食品安全国家标准食品接触材料及制品 砷、镉、铬、铅的测定和砷、镉、铬、镍、铅、锑、锌迁移量的测定第二部分 | ①容器：＞200mL，5个，≤200mL，10个；②勺、吸管类：10个；③膜、袋、可切割不易碎裂样品：20dm2。 | 10个工作日
|  | 8 | 标签标识 | 30 |  | GB 4806.9食品安全国家标准 食品接触用金属材料及制品5.3 | 含1个标识清晰的包装 | 10个工作日
食品接触用涂料及涂层 |  |  | 部分参数 |  |  | GB 4806.10食品安全国家标准 食品接触用涂料及涂层 |  | 10个工作日
|  | 1 | 感官 | 30 |  | GB 4806.10食品安全国家标准 食品接触用涂料及涂层4.2 | 2个 | 10个工作日
|  | 2 | 浸泡液 | 30 |  | GB 4806.10食品安全国家标准 食品接触用涂料及涂层4.2 | 2个 | 10个工作日
|  | 3 | 总迁移量 （浸泡时间＜10天） | 350 | GB 31604.8食品安全国家标准 食品接触材料及制品 总迁移量的测定 | GB 31604.8食品安全国家标准 食品接触材料及制品 总迁移量的测定 | ①容器：＞200mL，5个/浸泡条件，≤200mL，10个/浸泡条件；②勺、吸管类：10个/浸泡条件；③膜、袋、片材、纸片、可切割不易碎裂样品：20dm2/浸泡条件。 | 10个工作日
|  | 4 | 总迁移量 （浸泡时间≥10天） | 700 | GB 31604.8食品安全国家标准 食品接触材料及制品 总迁移量的测定 | GB 31604.8食品安全国家标准 食品接触材料及制品 总迁移量的测定 | ①容器：＞200mL，5个/浸泡条件，≤200mL，10个/浸泡条件；②勺、吸管类：10个/浸泡条件；③膜、袋、片材、纸片、可切割不易碎裂样品：20dm2/浸泡条件。 | (实际浸泡天数＋3）个工作日
|  | 5 | 高锰酸钾消耗量 | 150 |  | GB 31604.2食品安全国家标准 食品接触材料及制品 高锰酸钾消耗量的测定 | ①容器：＞200mL，5个，≤200mL，10个；②勺、吸管类：10个；③膜、袋、可切割不易碎裂样品：20dm2。 | 10个工作日
|  | 6 | 重金属（以Pb计） | 150 |  | GB 31604.9食品安全国家标准 食品接触材料及制品 食品模拟物中重金属的测定 | ①容器：＞200mL，5个，≤200mL，10个；②勺、吸管类：10个；③膜、袋、可切割不易碎裂样品：20dm2。 | 10个工作日
|  | 7 | 标签标识 | 30 |  | GB 4806.10食品安全国家标准 食品接触用涂料及涂层5.2 | 含1个标识清晰的包装 | 10个工作日
食品接触用橡胶材料及制品 |  |  | 部分参数 |  |  | GB 4806.11食品安全国家标准 食品接触用橡胶材料及制品 |  | 10个工作日
|  | 1 | 感官 | 30 |  | GB 4806.11食品安全国家标准 食品接触用橡胶材料及制品4.2 | 2个 | 10个工作日
|  | 2 | 浸泡液 | 30 |  | GB 4806.11食品安全国家标准 食品接触用橡胶材料及制品4.2 | 2个 | 10个工作日
|  | 3 | 总迁移量 （浸泡时间＜10天） | 350 | GB 31604.8食品安全国家标准 食品接触材料及制品 总迁移量的测定 | GB 31604.8食品安全国家标准 食品接触材料及制品 总迁移量的测定 | ①容器：＞200mL，5个/浸泡条件，≤200mL，10个/浸泡条件；②勺、吸管类：10个/浸泡条件；③膜、袋、片材、纸片、可切割不易碎裂样品：20dm2/浸泡条件。 | 10个工作日
|  | 4 | 总迁移量 （浸泡时间≥10天） | 700 | GB 31604.8食品安全国家标准 食品接触材料及制品 总迁移量的测定 | GB 31604.8食品安全国家标准 食品接触材料及制品 总迁移量的测定 | ①容器：＞200mL，5个/浸泡条件，≤200mL，10个/浸泡条件；②勺、吸管类：10个/浸泡条件；③膜、袋、片材、纸片、可切割不易碎裂样品：20dm2/浸泡条件。 | (实际浸泡天数＋3）个工作日
|  | 5 | 高锰酸钾消耗量 水（60℃，0.5h） | 150 |  | GB 31604.2食品安全国家标准 食品接触材料及制品 高锰酸钾消耗量的测定 | ①容器：＞200mL，5个，≤200mL，10个；②勺、吸管类：10个；③膜、袋、可切割不易碎裂样品：20dm2。 | 10个工作日
|  | 6 | 重金属（以Pb计） 4%乙酸 （体积分数）（60℃，0.52h） | 150 |  | GB 31604.9食品安全国家标准 食品接触材料及制品 食品模拟物中重金属的测定 | ①容器：＞200mL，5个，≤200mL，10个；②勺、吸管类：10个；③膜、袋、可切割不易碎裂样品：20dm2。 | 10个工作日
|  | 7 | 标签标识 | 30 |  | GB 4806.11食品安全国家标准 食品接触用橡胶材料及制品5.2 | 含1个标识清晰的包装 | 10个工作日
塑料一次性餐饮具 |  |  | 部分参数 |  |  | GB/T 18006.1塑料一次性餐饮具通用技术要求 |  | 10个工作日
|  | 1 | 异嗅 | 30 |  | GB/T 18006.1塑料一次性餐饮具通用技术要求6.1 | 2个 | 10个工作日
|  | 2 | 外观和结构 | 30 |  | GB/T 18006.1塑料一次性餐饮具通用技术要求6.2 | 2个 | 10个工作日
|  | 3 | 耐温试验 | 70 |  | GB/T 18006.1塑料一次性餐饮具通用技术要求6.4 | 5个 | 10个工作日
|  | 4 | 漏水试验 | 30 |  | GB/T 18006.1塑料一次性餐饮具通用技术要求6.5 | 5个 | 10个工作日
|  | 5 | 负重试验 | 50 |  | GB/T 18006.1塑料一次性餐饮具通用技术要求6.6 | 5个 | 10个工作日
|  | 6 | 盖体连接对折试验 | 50 |  | GB/T 18006.1塑料一次性餐饮具通用技术要求6.7 | 5个 | 10个工作日
|  | 7 | 跌落试验 | 100 |  | GB/T 18006.1塑料一次性餐饮具通用技术要求6.8 | 10个 | 10个工作日
|  | 8 | 蒸发残渣 （浸泡时间＜10天） | 350 |  | GB/T 18006.1塑料一次性餐饮具通用技术要求附录A | ①容器：＞200mL，5个/浸泡条件，≤200mL，10个/浸泡条件；②勺、吸管类：10个/浸泡条件；③膜、袋、片材、纸片、可切割不易碎裂样品：20dm2/浸泡条件。 | 10个工作日
|  | 9 | 蒸发残渣 （浸泡时间≥10天） | 700 |  | GB/T 18006.1塑料一次性餐饮具通用技术要求附录A | ①容器：＞200mL，5个/浸泡条件，≤200mL，10个/浸泡条件；②勺、吸管类：10个/浸泡条件；③膜、袋、片材、纸片、可切割不易碎裂样品：20dm2/浸泡条件。 | (实际浸泡天数＋3）个工作日
|  | 10 | 重金属（以Pb计） 4%乙酸 ，60℃，2h | 150 |  | GB 31604.9食品安全国家标准 食品接触材料及制品 食品模拟物中重金属的测定 | ①容器：＞200mL，5个/浸泡条件，≤200mL，10个/浸泡条件；②勺、吸管类：10个/浸泡条件；③膜、袋、片材、纸片、可切割不易碎裂样品：20dm2/浸泡条件。 | 10个工作日
|  | 11 | 脱色试验 | 150 |  | GB 31604.7食品安全国家标准 食品接触材料及制品 脱色试验 | 5个 | 10个工作日
|  | 12 | 总迁移量 （浸泡时间＜10天） | 350 | GB 31604.8食品安全国家标准 食品接触材料及制品 总迁移量的测定 | GB 31604.8食品安全国家标准 食品接触材料及制品 总迁移量的测定 | ①容器：＞200mL，5个/浸泡条件，≤200mL，10个/浸泡条件；②勺、吸管类：10个/浸泡条件；③膜、袋、片材、纸片、可切割不易碎裂样品：20dm2/浸泡条件。 | 10个工作日
|  | 13 | 总迁移量 （浸泡时间≥10天） | 700 | GB 31604.8食品安全国家标准 食品接触材料及制品 总迁移量的测定 | GB 31604.8食品安全国家标准 食品接触材料及制品 总迁移量的测定 | ①容器：＞200mL，5个/浸泡条件，≤200mL，10个/浸泡条件；②勺、吸管类：10个/浸泡条件；③膜、袋、片材、纸片、可切割不易碎裂样品：20dm2/浸泡条件。 | (实际浸泡天数＋3）个工作日
|  | 14 | 高锰酸钾消耗量 水（60℃，2h） | 150 |  | GB 31604.2食品安全国家标准 食品接触材料及制品 高锰酸钾消耗量的测定 | ①容器：＞200mL，5个，≤200mL，10个；②勺、吸管类：10个；③膜、袋、可切割不易碎裂样品：20dm2。 | 10个工作日
|  | 15 | 重金属（以Pb计） 4%乙酸 （体积分数）（60℃，2h） | 150 |  | GB 31604.9食品安全国家标准 食品接触材料及制品 食品模拟物中重金属的测定 | ①容器：＞200mL，5个，≤200mL，10个；②勺、吸管类：10个；③膜、袋、可切割不易碎裂样品：20dm2。 | 10个工作日
|  | 16 | 脱色试验 | 150 |  | GB 31604.7食品安全国家标准 食品接触材料及制品 脱色试验 | 5个 | 10个工作日
|  | 17 | 2,2-二(4-羟基苯基) 丙烷(双酚A) | 600 |  | GB 31604.10食品安全国家标准 食品接触材料及制品 2,2-二（4-羟基苯基）丙烷（双酚A）迁移量的测定 | ①容器：＞200mL，5个/浸泡条件，≤200mL，10个/浸泡条件；②勺、吸管类：10个/浸泡条件；③膜、袋、片材、纸片、可切割不易碎裂样品：20dm2/浸泡条件。 | 与该样品迁移试验时间一致
|  | 18 | 1,3-丁二烯 | 750 |  | GB 31604.12食品安全国家标准 食品接触材料及制品 1,3-丁二烯的测定和迁移量的测定 | ①容器：＞200mL，5个/浸泡条件，≤200mL，10个/浸泡条件；②勺、吸管类：10个/浸泡条件；③膜、袋、片材、纸片、可切割不易碎裂样品：20dm2/浸泡条件。 | 与该样品迁移试验时间一致
|  | 19 | 2,4,6-三氨基-1,3,5-三嗪（三聚氰胺） | 850 |  | GB 31604.15食品安全国家标准 食品接触材料及制品 2,4,6-三氨基-1,3,5-三嗪（三聚氰胺）迁移量的测定 | ①容器：＞200mL，5个/浸泡条件，≤200mL，10个/浸泡条件；②勺、吸管类：10个/浸泡条件；③膜、袋、片材、纸片、可切割不易碎裂样品：20dm2/浸泡条件。 | 与该样品迁移试验时间一致
|  | 20 | 苯乙烯 | 1000 |  | GB 31604.16食品安全国家标准 食品接触材料及制品 苯乙烯和乙苯的测定 | 5个 | 10个工作日
|  | 21 | 乙苯 | 1000 |  | GB 31604.16食品安全国家标准 食品接触材料及制品 苯乙烯和乙苯的测定 | 5个 | 10个工作日
|  | 22 | 己内酰胺 | 500 |  | GB 31604.19食品安全国家标准 食品接触材料及制品 己内酰胺的测定和迁移量的测定 | ①容器：＞200mL，5个/浸泡条件，≤200mL，10个/浸泡条件；②勺、吸管类：10个/浸泡条件；③膜、袋、片材、纸片、可切割不易碎裂样品：20dm2/浸泡条件。 | 与该样品迁移试验时间一致
|  | 23 | 对苯二甲酸 | 900 |  | GB 31604.21食品安全国家标准 食品接触材料及制品 对苯二甲酸迁移量的测定 | ①容器：＞200mL，5个/浸泡条件，≤200mL，10个/浸泡条件；②勺、吸管类：10个/浸泡条件；③膜、袋、片材、纸片、可切割不易碎裂样品：20dm2/浸泡条件。 | 与该样品迁移试验时间一致
|  | 24 | 二氨基甲苯 | 850 |  | GB 31604.23食品安全国家标准 食品接触材料及制品 复合食品接触材料中二氨基甲苯的测定 | 袋：10个；膜50dm2 | 与该样品迁移试验时间一致
|  | 25 | 氯乙烯 | 200 |  | GB 31604.31食品安全国家标准 食品接触材料及制品 氯乙烯的测定和迁移量的测定 | ①容器：＞200mL，5个/浸泡条件，≤200mL，10个/浸泡条件；②勺、吸管类：10个/浸泡条件；③膜、袋、片材、纸片、可切割不易碎裂样品：20dm2/浸泡条件。 | 与该样品迁移试验时间一致
|  | 26 | 锑 | 400 |  | GB 31604.41食品安全国家标准 食品接触材料及制品 锑迁移量的测定 | ①容器：＞200mL，5个/浸泡条件，≤200mL，10个/浸泡条件；②勺、吸管类：10个/浸泡条件；③膜、袋、片材、纸片、可切割不易碎裂样品：20dm2/浸泡条件。 | 与该样品迁移试验时间一致
|  |  |  | 200（ICP法）400（ICP-MS法） |  | GB 31604.49食品安全国家标准食品接触材料及制品 砷、镉、铬、铅的测定和砷、镉、铬、镍、铅、锑、锌迁移量的测定 | ①容器：＞200mL，5个/浸泡条件，≤200mL，10个/浸泡条件；②勺、吸管类：10个/浸泡条件；③膜、袋、片材、纸片、可切割不易碎裂样品：20dm2/浸泡条件。 | 与该样品迁移试验时间一致
|  | 27 | 乙二醇 | 1400 |  | GB 31604.44食品安全国家标准 食品接触材料及制品 乙二醇和二甘醇迁移量的测定 | ①容器：＞200mL，5个/浸泡条件，≤200mL，10个/浸泡条件；②勺、吸管类：10个/浸泡条件；③膜、袋、片材、纸片、可切割不易碎裂样品：20dm2/浸泡条件。 | 与该样品迁移试验时间一致
|  | 28 | 二甘醇 | 1400 |  | GB 31604.44食品安全国家标准 食品接触材料及制品 乙二醇和二甘醇迁移量的测定 | ①容器：＞200mL，5个/浸泡条件，≤200mL，10个/浸泡条件；②勺、吸管类：10个/浸泡条件；③膜、袋、片材、纸片、可切割不易碎裂样品：20dm2/浸泡条件。 | 与该样品迁移试验时间一致
|  | 29 | 游离酚 | 200 |  | GB 31604.46食品安全国家标准 食品接触材料及制品 游离酚的测定和迁移量的测定 | ①容器：＞200mL，5个/浸泡条件，≤200mL，10个/浸泡条件；②勺、吸管类：10个/浸泡条件；③膜、袋、片材、纸片、可切割不易碎裂样品：20dm2/浸泡条件。 | 10个工作日
|  | 30 | 甲醛 | 150 |  | GB 31604.48食品安全国家标准 食品接触材料及制品 甲醛迁移量的测定 | ①容器：＞200mL，5个/浸泡条件，≤200mL，10个/浸泡条件；②勺、吸管类：10个/浸泡条件；③膜、袋、片材、纸片、可切割不易碎裂样品：20dm2/浸泡条件。 | 10个工作日
|  | 31 | 大肠菌群 | 100 |  | GB 14934食品安全国家标准 消毒餐（饮）具 附录B | 5个或20dm2 | 协商（需与食品中心确定检测周期）
|  | 32 | 沙门氏菌 | 150 |  | GB 14934食品安全国家标准 消毒餐（饮）具 附录C | 5个 | 协商（需与食品中心确定检测周期）
|  | 33 | 霉菌 | 120 |  | GB 4789.15食品安全国家标准 食品微生物学检验 霉菌和酵母计数 | 15个或50dm2 | 协商（需与食品中心确定检测周期）
密胺塑料餐具 |  |  | 部分参数 |  |  | QB/T 1999密胺塑料餐具 |  | 10个工作日
|  | 1 | 外观 | 30 |  | QB/T 1999密胺塑料餐具5.1 | 2个 | 10个工作日
|  | 2 | 总迁移量 （浸泡时间＜10天） | 350 |  | GB 31604.8食品安全国家标准 食品接触材料及制品 总迁移量的测定 | ①容器：＞200mL，5个/浸泡条件，≤200mL，10个/浸泡条件；②勺、吸管类：10个/浸泡条件；③膜、袋、片材、纸片、可切割不易碎裂样品：20dm2/浸泡条件。 | 10个工作日
|  | 3 | 总迁移量 （浸泡时间≥10天） | 700 |  | GB 31604.8食品安全国家标准 食品接触材料及制品 总迁移量的测定 | ①容器：＞200mL，5个/浸泡条件，≤200mL，10个/浸泡条件；②勺、吸管类：10个/浸泡条件；③膜、袋、片材、纸片、可切割不易碎裂样品：20dm2/浸泡条件。 | (实际浸泡天数＋3）个工作日
|  | 4 | 高锰酸钾消耗量 水（60℃，2h） | 150 |  | GB 31604.2食品安全国家标准 食品接触材料及制品 高锰酸钾消耗量的测定 | ①容器：＞200mL，5个，≤200mL，10个；②勺、吸管类：10个；③膜、袋、可切割不易碎裂样品：20dm2。 | 10个工作日
|  | 5 | 重金属（以Pb计） 4%乙酸 （体积分数）（60℃，2h） | 150 |  | GB 31604.9食品安全国家标准 食品接触材料及制品 食品模拟物中重金属的测定 | ①容器：＞200mL，5个，≤200mL，10个；②勺、吸管类：10个；③膜、袋、可切割不易碎裂样品：20dm2。 | 10个工作日
|  | 6 | 脱色试验 | 150 |  | GB 31604.7食品安全国家标准 食品接触材料及制品 脱色试验 | 5个 | 10个工作日
|  | 7 | 甲醛单体迁移量 | 150 |  | GB 31604.48食品安全国家标准 食品接触材料及制品 甲醛迁移量的测定 | ①容器：＞200mL，5个/浸泡条件，≤200mL，10个/浸泡条件；②勺、吸管类：10个/浸泡条件；③膜、袋、片材、纸片、可切割不易碎裂样品：20dm2/浸泡条件。 | 与该样品迁移试验时间一致
|  | 8 | 三聚氰胺单体迁移量 | 850 |  | GB 31604.15食品安全国家标准 食品接触材料及制品 2,4,6-三氨基-1,3,5-三嗪（三聚氰胺）迁移量的测定 | ①容器：＞200mL，5个/浸泡条件，≤200mL，10个/浸泡条件；②勺、吸管类：10个/浸泡条件；③膜、袋、片材、纸片、可切割不易碎裂样品：20dm2/浸泡条件。 | 与该样品迁移试验时间一致
聚碳酸酯（PC）饮用水罐 |  |  | 部分参数 |  |  | QB/T 2460聚碳酸酯（PC）饮用水罐 |  | 10个工作日
|  | 1 | 外观 | 30 |  | QB/T 2460聚碳酸酯（PC）饮用水罐5.2 | 5个 | 10个工作日
|  | 2 | 容量偏差 | 40 |  | QB/T 2460聚碳酸酯（PC）饮用水罐5.3 | 5个 | 10个工作日
|  | 3 | 质量偏差 | 40 |  | QB/T 2460聚碳酸酯（PC）饮用水罐5.4 | 5个 | 10个工作日
|  | 4 | 尺寸偏差 | 30 |  | QB/T 2460聚碳酸酯（PC）饮用水罐5.5 | 5个 | 10个工作日
|  | 5 | 对称部位壁厚比和最小壁厚 | 100 |  | QB/T 2460聚碳酸酯（PC）饮用水罐5.6 | 5个 | 10个工作日
|  | 6 | 密封性能 | 150 |  | QB/T 2460聚碳酸酯（PC）饮用水罐5.7 | 5个 | 10个工作日
|  | 7 | 跌落性能 | 100 |  | QB/T 2460聚碳酸酯（PC）饮用水罐5.8 | 5个 | 10个工作日
|  | 8 | 堆码试验 | 50 |  | QB/T 2460聚碳酸酯（PC）饮用水罐5.9 | 12个 | 10个工作日
|  | 9 | 总迁移量 （浸泡时间＜10天） | 350 |  | GB 31604.8食品安全国家标准 食品接触材料及制品 总迁移量的测定 | ①容器：＞200mL，5个/浸泡条件，≤200mL，10个/浸泡条件；②勺、吸管类：10个/浸泡条件；③膜、袋、片材、纸片、可切割不易碎裂样品：20dm2/浸泡条件。 | 10个工作日
|  | 10 | 总迁移量 （浸泡时间≥10天） | 700 |  | GB 31604.8食品安全国家标准 食品接触材料及制品 总迁移量的测定 | ①容器：＞200mL，5个/浸泡条件，≤200mL，10个/浸泡条件；②勺、吸管类：10个/浸泡条件；③膜、袋、片材、纸片、可切割不易碎裂样品：20dm2/浸泡条件。 | (实际浸泡天数＋3）个工作日
|  | 11 | 高锰酸钾消耗量 水（60℃，2h） | 150 |  | GB 31604.2食品安全国家标准 食品接触材料及制品 高锰酸钾消耗量的测定 | ①容器：＞200mL，5个，≤200mL，10个；②勺、吸管类：10个；③膜、袋、可切割不易碎裂样品：20dm2。 | 10个工作日
|  | 12 | 重金属（以Pb计） 4%乙酸 （体积分数）（60℃，2h） | 150 |  | GB 31604.9食品安全国家标准 食品接触材料及制品 食品模拟物中重金属的测定 | 可切割不易碎裂样品：20dm2。 | 10个工作日
|  | 13 | 脱色试验 | 150 |  | GB 31604.7食品安全国家标准 食品接触材料及制品 脱色试验 | 5个 | 10个工作日
|  | 14 | 2,2-二(4-羟基苯基) 丙烷(双酚A) | 600 |  | GB 31604.10食品安全国家标准 食品接触材料及制品 2,2-二（4-羟基苯基）丙烷（双酚A）迁移量的测定 | ①容器：＞200mL，5个/浸泡条件，≤200mL，10个/浸泡条件；②勺、吸管类：10个/浸泡条件；③膜、袋、片材、纸片、可切割不易碎裂样品：20dm2/浸泡条件。 | 与该样品迁移试验时间一致
|  | 15 | 游离酚 | 200 |  | GB 31604.46食品安全国家标准 食品接触材料及制品 游离酚的测定和迁移量的测定 | ①容器：＞200mL，5个/浸泡条件，≤200mL，10个/浸泡条件；②勺、吸管类：10个/浸泡条件；③膜、袋、片材、纸片、可切割不易碎裂样品：20dm2/浸泡条件。 | 与该样品迁移试验时间一致
聚酯（PET）无汽饮料瓶 |  |  | 部分参数 |  |  | QB/T 2357聚酯（PET）无汽饮料瓶 |  | 10个工作日
|  | 1 | 外观 | 30 |  | QB/T 2357聚酯（PET）无汽饮料瓶4.2 | 2个 | 10个工作日
|  | 2 | 高度偏差 | 30 |  | QB/T 2357聚酯（PET）无汽饮料瓶4.3 | 5个 | 10个工作日
|  | 3 | 密封性能 | 150 |  | QB/T 2357聚酯（PET）无汽饮料瓶4.6.1 | 5个 | 10个工作日
|  | 4 | 垂直载压 | 150 |  | QB/T 2357聚酯（PET）无汽饮料瓶4.6.2 | 5个 | 10个工作日
|  | 5 | 跌落性能 | 100 |  | QB/T 2357聚酯（PET）无汽饮料瓶4.6.3 | 5个 | 10个工作日
|  | 6 | 耐寒性能 | 100 |  | QB/T 2357聚酯（PET）无汽饮料瓶4.6.4 | 5个 | 10个工作日
|  | 7 | 总迁移量 （浸泡时间＜10天） | 350 |  | GB 31604.8食品安全国家标准 食品接触材料及制品 总迁移量的测定 | ①容器：＞200mL，5个/浸泡条件，≤200mL，10个/浸泡条件；②勺、吸管类：10个/浸泡条件；③膜、袋、片材、纸片、可切割不易碎裂样品：20dm2/浸泡条件。 | 10个工作日
|  | 8 | 总迁移量 （浸泡时间≥10天） | 700 |  | GB 31604.8食品安全国家标准 食品接触材料及制品 总迁移量的测定 | ①容器：＞200mL，5个/浸泡条件，≤200mL，10个/浸泡条件；②勺、吸管类：10个/浸泡条件；③膜、袋、片材、纸片、可切割不易碎裂样品：20dm2/浸泡条件。 | (实际浸泡天数＋3）个工作日
|  | 9 | 高锰酸钾消耗量 水（60℃，2h） | 150 |  | GB 31604.2食品安全国家标准 食品接触材料及制品 高锰酸钾消耗量的测定 | ①容器：＞200mL，5个，≤200mL，10个；②勺、吸管类：10个；③膜、袋、可切割不易碎裂样品：20dm2。 | 10个工作日
|  | 10 | 重金属（以Pb计） 4%乙酸 （体积分数）（60℃，2h） | 150 |  | GB 31604.9食品安全国家标准 食品接触材料及制品 食品模拟物中重金属的测定 | ①容量＞200mL，5个，≤200mL，10个；②可切割不易碎裂样品：20dm2。 | 10个工作日
|  | 11 | 脱色试验 | 150 |  | GB 31604.7食品安全国家标准 食品接触材料及制品 脱色试验 | 5个 | 10个工作日
|  | 12 | 锑 | 400 |  | GB 31604.41食品安全国家标准 食品接触材料及制品 锑迁移量的测定 | ①容器：＞200mL，5个/浸泡条件，≤200mL，10个/浸泡条件；②勺、吸管类：10个/浸泡条件；③膜、袋、可切割不易碎裂样品：20dm2/浸泡条件。 | (实际浸泡天数＋3）个工作日
|  |  |  | 200（ICP法）400（ICP-MS法） |  | GB 31604.49食品安全国家标准食品接触材料及制品 砷、镉、铬、铅的测定和砷、镉、铬、镍、铅、锑、锌迁移量的测定 | ①容器：＞200mL，5个/浸泡条件，≤200mL，10个/浸泡条件；②勺、吸管类：10个/浸泡条件；③膜、袋、可切割不易碎裂样品：20dm2/浸泡条件。 | (实际浸泡天数＋3）个工作日
复合食品包装袋卫生标准 |  |  | 全部参数 |  |  | GB 9683复合食品包装袋卫生标准 |  | 10个工作日
|  | 1 | 感官 | 30 |  | GB 9683复合食品包装袋卫生标准1 | 2个 | 10个工作日
|  | 2 | 二氨基甲苯 | 850 |  | GB 31604.23食品安全国家标准 食品接触材料及制品 复合食品接触材料中二氨基甲苯的测定 | 袋：10个；膜50dm2 | 与该样品迁移试验时间一致
|  | 3 | 蒸发残渣 （浸泡时间＜10天） | 350 |  | GB 31604.8食品安全国家标准 食品接触材料及制品 总迁移量的测定 | ①容器：＞200mL，5个/浸泡条件，≤200mL，10个/浸泡条件；②勺、吸管类：10个/浸泡条件；③膜、袋、片材、纸片、可切割不易碎裂样品：20dm2/浸泡条件。 | 10个工作日
|  | 4 | 蒸发残渣 （浸泡时间≥10天） | 700 |  | GB 31604.8食品安全国家标准 食品接触材料及制品 总迁移量的测定 | ①容器：＞200mL，5个/浸泡条件，≤200mL，10个/浸泡条件；②勺、吸管类：10个/浸泡条件；③膜、袋、片材、纸片、可切割不易碎裂样品：20dm2/浸泡条件。 | (实际浸泡天数＋3）个工作日
|  | 5 | 高锰酸钾消耗量 水（60℃，2h） | 150 |  | GB 31604.2食品安全国家标准 食品接触材料及制品 高锰酸钾消耗量的测定 | ①容器：＞200mL，5个，≤200mL，10个；②勺、吸管类：10个；③膜、袋、可切割不易碎裂样品：20dm2。 | 10个工作日
|  | 6 | 重金属（以Pb计） 4%乙酸 （体积分数）（60℃，2h） | 150 |  | GB 31604.9食品安全国家标准 食品接触材料及制品 食品模拟物中重金属的测定 | ①容量＞200mL，5个，≤200mL，10个；②可切割不易碎裂样品：20dm2。 | 10个工作日
液体食品无菌包装用复合袋 |  |  | 部分参数 |  |  | GB/T 18454液体食品无菌包装用复合袋 |  | 10个工作日
|  | 1 | 外观质量 | 30 |  | GB/T 18454液体食品无菌包装用复合袋6.2 | 2个 | 10个工作日
|  | 2 | 尺寸偏差 | 30 |  | GB/T 18454液体食品无菌包装用复合袋6.3 | 5个 | 10个工作日
|  | 3 | 氧气透过率 | 600 |  | GB/T 18454液体食品无菌包装用复合袋6.4.1 | 5个 | 10个工作日
|  | 4 | 水蒸气透过率 | 400 |  | GB/T 18454液体食品无菌包装用复合袋6.4.2 | 5个 | 10个工作日
|  | 5 | 透光率 | 80 |  | GB/T 2410透明塑料透光率和雾度的测定 | 5个 | 10个工作日
|  | 6 | 拉伸强度 | 360 |  | GB/T 18454液体食品无菌包装用复合袋6.4.4 | 5个 | 10个工作日
|  | 7 | 断裂标称应变 | 80 |  | GB/T 18454液体食品无菌包装用复合袋6.4.4 | 5个 | 10个工作日
|  | 8 | 剥离力 | 120 |  | GB/T 18454液体食品无菌包装用复合袋6.4.5 | 5个 | 10个工作日
|  | 9 | 袋体热合强度 | 200 |  | QB/T 2358塑料薄膜包装袋 热合强度试验方法 | 10个 | 10个工作日
|  | 10 | 袋口和袋体热合强度 | 200 |  | GB/T 18454液体食品无菌包装用复合袋6.4.7 | 10个 | 10个工作日
|  | 11 | 总迁移量 （浸泡时间＜10天） | 350 |  | GB 31604.8食品安全国家标准 食品接触材料及制品 总迁移量的测定 | ①容器：＞200mL，5个/浸泡条件，≤200mL，10个/浸泡条件；②勺、吸管类：10个/浸泡条件；③膜、袋、片材、纸片、可切割不易碎裂样品：20dm2/浸泡条件。 | 10个工作日
|  | 12 | 总迁移量 （浸泡时间≥10天） | 700 |  | GB 31604.9食品安全国家标准 食品接触材料及制品 总迁移量的测定 | ①容器：＞200mL，5个/浸泡条件，≤200mL，10个/浸泡条件；②勺、吸管类：10个/浸泡条件；③膜、袋、片材、纸片、可切割不易碎裂样品：20dm2/浸泡条件。 | (实际浸泡天数＋3）个工作日
|  | 13 | 蒸发残渣（浸泡时间＜10天） | 350 |  | GB 31604.8食品安全国家标准 食品接触材料及制品 总迁移量的测定 | ①容器：＞200mL，5个/浸泡条件，≤200mL，10个/浸泡条件；②勺、吸管类：10个/浸泡条件；③膜、袋、片材、纸片、可切割不易碎裂样品：20dm2/浸泡条件。 | 10个工作日
|  | 14 | 蒸发残渣（浸泡时间≥10天） | 700 |  | GB 31604.8食品安全国家标准 食品接触材料及制品 总迁移量的测定 | ①容器：＞200mL，5个/浸泡条件，≤200mL，10个/浸泡条件；②勺、吸管类：10个/浸泡条件；③膜、袋、片材、纸片、可切割不易碎裂样品：20dm2/浸泡条件。 | (实际浸泡天数＋3）个工作日
|  | 15 | 高锰酸钾消耗量 水（60℃，2h） | 150 |  | GB 31604.2食品安全国家标准 食品接触材料及制品 高锰酸钾消耗量的测定 | ①容器：＞200mL，5个，≤200mL，10个；②勺、吸管类：10个；③膜、袋、可切割不易碎裂样品：20dm2。 | 10个工作日
|  | 16 | 重金属（以Pb计） 4%乙酸 （体积分数）（60℃，2h） | 150 |  | GB 31604.9食品安全国家标准 食品接触材料及制品 食品模拟物中重金属的测定 | ①容量＞200mL，5个，≤200mL，10个；②可切割不易碎裂样品：20dm2。 | 10个工作日
|  | 17 | 脱色试验 | 150 |  | GB 31604.7食品安全国家标准 食品接触材料及制品 脱色试验 | 5个 | 10个工作日
|  | 18 | 锑 | 400 |  | GB 31604.41食品安全国家标准 食品接触材料及制品 锑迁移量的测定 | ①容器：＞200mL，5个/浸泡条件，≤200mL，10个/浸泡条件；②勺、吸管类：10个/浸泡条件；③膜、袋、片材、纸片、可切割不易碎裂样品：20dm2/浸泡条件。 | (实际浸泡天数＋3）个工作日
|  |  |  | 200（ICP法）400（ICP-MS法） |  | GB 31604.49食品安全国家标准食品接触材料及制品 砷、镉、铬、铅的测定和砷、镉、铬、镍、铅、锑、锌迁移量的测定 | ①容器：＞200mL，5个/浸泡条件，≤200mL，10个/浸泡条件；②勺、吸管类：10个/浸泡条件；③膜、袋、片材、纸片、可切割不易碎裂样品：20dm2/浸泡条件。 | (实际浸泡天数＋3）个工作日
|  | 19 | 二氨基甲苯 | 850 |  | GB 31604.23食品安全国家标准 食品接触材料及制品 复合食品接触材料中二氨基甲苯的测定 | 袋：10个；膜50dm2 | 与该样品迁移试验时间一致
食品用塑料自粘保鲜膜 |  |  | 部分参数 |  |  | GB/T 10457食品用塑料自粘保鲜膜 |  | 10个工作日
|  | 1 | 厚度偏差 | 30 |  | GB/T 6672塑料薄膜和薄片厚度测定 机械测量法 | 袋：5个；膜20dm2 | 10个工作日
|  | 2 | 宽度偏差 | 30 |  | GB/T 6673塑料薄膜和薄片长度和宽度的测定 | 袋：5个；膜20dm2 | 10个工作日
|  | 3 | 净卷重质量偏差 | 30 |  | GB/T 10457食品用塑料自粘保鲜膜7.2.3 | 3卷 | 10个工作日
|  | 4 | 拉伸强度 | 360 |  | GB/T 1040.1塑料 拉伸性能的测定 第1部分：总则 GB/T 1040.3塑料 拉伸性能的测定 第3部分：薄膜和薄片的试验条件 | 袋：5个；膜20dm2 | 10个工作日
|  | 5 | 断裂伸长率 | 80 |  | GB/T 1040.1塑料 拉伸性能的测定 第1部分：总则 GB/T 1040.3塑料 拉伸性能的测定 第3部分：薄膜和薄片的试验条件 | 袋：5个；膜20dm2 | 10个工作日
|  | 6 | 直角撕裂力 | 360 |  | QB/T 1130塑料直角撕裂性能试验方法 | 袋：5个；膜20dm2 | 10个工作日
|  | 7 | 气体透过率偏差 | 600 |  | GB/T 1038塑料薄膜和薄片气体透过性试验方法 压差法 | 袋：5个；膜20dm2 | 10个工作日
|  | 8 | 透湿量偏差 | 400 |  | GB/T 1037塑料薄膜和片材透水蒸气性试验方法 杯式法 | 袋：5个；膜20dm2 | 10个工作日
|  | 9 | 透光率 | 80 |  | GB/T 2410透明塑料透光率和雾度的测定 | 袋：5个；膜20dm2 | 10个工作日
|  | 10 | 雾度 | 80 |  | GB/T 2410透明塑料透光率和雾度的测定 | 袋：5个；膜20dm2 | 10个工作日
|  | 11 | 自粘性（剪切剥离强度） | 150 |  | GB/T 10457食品用塑料自粘保鲜膜7.8 | 袋：5个；膜20dm2 | 10个工作日
|  | 12 | 总迁移量 （浸泡时间＜10天） | 350 |  | GB 31604.8食品安全国家标准 食品接触材料及制品 总迁移量的测定 | ①容器：＞200mL，5个/浸泡条件，≤200mL，10个/浸泡条件；②勺、吸管类：10个/浸泡条件；③膜、袋、片材、纸片、可切割不易碎裂样品：20dm2/浸泡条件。 | 10个工作日
|  | 13 | 总迁移量 （浸泡时间≥10天） | 700 |  | GB 31604.8食品安全国家标准 食品接触材料及制品 总迁移量的测定 | ①容器：＞200mL，5个/浸泡条件，≤200mL，10个/浸泡条件；②勺、吸管类：10个/浸泡条件；③膜、袋、片材、纸片、可切割不易碎裂样品：20dm2/浸泡条件。 | (实际浸泡天数＋3）个工作日
|  | 14 | 高锰酸钾消耗量 水（60℃，2h） | 150 |  | GB 31604.2食品安全国家标准 食品接触材料及制品 高锰酸钾消耗量的测定 | 20dm2 | 10个工作日
|  | 15 | 重金属（以Pb计） 4%乙酸 （体积分数）（60℃，2h） | 150 |  | GB 31604.9食品安全国家标准 食品接触材料及制品 食品模拟物中重金属的测定 | ①容器：＞200mL，5个/浸泡条件，≤200mL，10个/浸泡条件；②膜、袋、可切割不易碎裂样品：20dm2/浸泡条件。 | 10个工作日
|  | 16 | 脱色试验 | 150 |  | GB 31604.7食品安全国家标准 食品接触材料及制品 脱色试验 | 5个 | 10个工作日
聚丙烯（PP）挤出片材 |  |  | 部分参数 |  |  | QB/T 2471聚丙烯（PP）挤出片材 |  | 10个工作日
|  | 1 | 厚度偏差 | 30 |  | GB/T 6672塑料薄膜和薄片厚度测定 机械测量法 | 5个 | 10个工作日
|  | 2 | 宽度偏差 | 30 |  | GB/T 6673塑料薄膜和薄片长度和宽度的测定 | 5个 | 10个工作日
|  | 3 | 外观 | 30 |  | QB/T 2471聚丙烯（PP）挤出片材5.4 | 2个 | 10个工作日
|  | 4 | 拉伸屈服强度 | 180 |  | GB/T 1040.1塑料 拉伸性能的测定 第1部分：总则 GB/T 1040.3塑料 拉伸性能的测定 第3部分：薄膜和薄片的试验条件 | 5个 | 10个工作日
|  | 5 | 总迁移量 （浸泡时间＜10天） | 350 |  | GB 31604.8食品安全国家标准 食品接触材料及制品 总迁移量的测定 | ①容器：＞200mL，5个/浸泡条件，≤200mL，10个/浸泡条件；②勺、吸管类：10个/浸泡条件；③膜、袋、片材、纸片、可切割不易碎裂样品：20dm2/浸泡条件。 | 10个工作日
|  | 6 | 总迁移量 （浸泡时间≥10天） | 700 |  | GB 31604.8食品安全国家标准 食品接触材料及制品 总迁移量的测定 | ①容器：＞200mL，5个/浸泡条件，≤200mL，10个/浸泡条件；②勺、吸管类：10个/浸泡条件；③膜、袋、片材、纸片、可切割不易碎裂样品：20dm2/浸泡条件。 | (实际浸泡天数＋3）个工作日
|  | 7 | 高锰酸钾消耗量 水（60℃，2h） | 150 |  | GB 31604.2食品安全国家标准 食品接触材料及制品 高锰酸钾消耗量的测定 | 20dm2 | 10个工作日
|  | 8 | 重金属（以Pb计） 4%乙酸 （体积分数）（60℃，2h） | 150 |  | GB 31604.9食品安全国家标准 食品接触材料及制品 食品模拟物中重金属的测定 | ①容器：＞200mL，5个/浸泡条件，≤200mL，10个/浸泡条件；②勺、吸管类：10个/浸泡条件；③膜、袋、片材、纸片、可切割不易碎裂样品：20dm2/浸泡条件。 | 10个工作日
|  | 9 | 脱色试验 | 150 |  | GB 31604.7食品安全国家标准 食品接触材料及制品 脱色试验 | 5个 | 10个工作日
纸杯 |  |  | 全部参数 |  |  | GB/T 27590纸杯 |  | 10个工作日
|  | 1 | 感官指标 | 30 |  | GB/T 27590纸杯5.2 | 2个 | 10个工作日
|  | 2 | 容量及容量偏差 | 40 |  | GB/T 27590纸杯5.3 | 10个 | 10个工作日
|  | 3 | 渗漏性能 | 30 |  | GB/T 27590纸杯5.4.1 | 5个 | 10个工作日
|  | 4 | 杯身挺度 | 150 |  | GB/T 27590纸杯5.4.2 | 10个 | 10个工作日
|  | 5 | 总迁移量 （浸泡时间＜10天） | 350 |  | GB 31604.8食品安全国家标准 食品接触材料及制品 总迁移量的测定 | 容量＞200mL，5个/浸泡条件，≤200mL，10个/浸泡条件。 | 10个工作日
|  | 6 | 总迁移量 （浸泡时间≥10天） | 700 |  | GB 31604.8食品安全国家标准 食品接触材料及制品 总迁移量的测定 | 容量＞200mL，5个/浸泡条件，≤200mL，10个/浸泡条件。 | (实际浸泡天数＋3）个工作日
|  | 7 | 高锰酸钾消耗量 水（60℃，2h） | 150 |  | GB 31604.2食品安全国家标准 食品接触材料及制品 高锰酸钾消耗量的测定 | 容量＞200mL，5个，≤200mL，10个。 | 10个工作日
|  | 8 | 重金属（以Pb计） 4%乙酸 （体积分数）（60℃，2h） | 150 |  | GB 31604.9食品安全国家标准 食品接触材料及制品 食品模拟物中重金属的测定 | 容量＞200mL，5个，≤200mL，10个； | 10个工作日
|  | 9 | 脱色试验 | 150 |  | GB 31604.7食品安全国家标准 食品接触材料及制品 脱色试验 | 5个 | 10个工作日
|  | 10 | 荧光性物质 | 60 |  | GB 31604.47食品安全国家标准 食品接触材料及制品 纸、纸板及纸制品中荧光增白剂的测定 | 10个 | 10个工作日
|  | 11 | 铅（Pb） | 200（原子吸收法） |  | GB 31604.34食品安全国家标准 食品接触材料及制品 铅的测定和迁移量的测定第一部分 | 5个 | 10个工作日
|  |  |  | 200（ICP法）400（ICP-MS法） |  | GB 31604.49食品安全国家标准食品接触材料及制品 砷、镉、铬、铅的测定和砷、镉、铬、镍、铅、锑、锌迁移量的测定第一部分 | 5个 | 10个工作日
|  | 12 | 砷（As） | 200 |  | GB 31604.38食品安全国家标准 食品接触材料及制品 砷的测定和迁移量的测定第一部分 | 5个 | 10个工作日
|  |  |  | 200（ICP法）400（ICP-MS法） |  | GB 31604.49食品安全国家标准食品接触材料及制品 砷、镉、铬、铅的测定和砷、镉、铬、镍、铅、锑、锌迁移量的测定第一部分 | 5个 | 10个工作日
|  | 13 | 大肠菌群 | 100 |  | GB 14934食品安全国家标准 消毒餐（饮）具 附录B | 5个或20dm2 | 协商（需与食品中心确定检测周期）
|  | 14 | 沙门氏菌 | 150 |  | GB 14934食品安全国家标准 消毒餐（饮）具 附录C | 5个 | 协商（需与食品中心确定检测周期）
|  | 15 | 霉菌 | 120 |  | GB 4789.15食品安全国家标准 食品微生物学检验 霉菌和酵母计数 | 15个 | 协商（需与食品中心确定检测周期）
纸碗 |  |  | 全部参数 |  |  | GB/T 27591纸碗 |  | 10个工作日
|  | 1 | 外观 | 30 |  | GB/T 27591纸碗4.2 | 5个 | 10个工作日
|  | 2 | 容量及容量偏差 | 40 |  | GB/T 27591纸碗4.3 | 10个 | 10个工作日
|  | 3 | 渗漏性能 | 30 |  | GB/T 27591纸碗4.4 | 5个 | 10个工作日
|  | 4 | 抗压强度 | 200 |  | GB/T 27591纸碗4.5 | 20个 | 10个工作日
|  | 5 | 总迁移量 （浸泡时间＜10天） | 350 |  | GB 31604.8食品安全国家标准 食品接触材料及制品 总迁移量的测定 | 容量＞200mL，5个，≤200mL，10个。 | 10个工作日
|  | 6 | 总迁移量 （浸泡时间≥10天） | 700 |  | GB 31604.8食品安全国家标准 食品接触材料及制品 总迁移量的测定 | 容量＞200mL，5个，≤200mL，10个。 | (实际浸泡天数＋3）个工作日
|  | 7 | 高锰酸钾消耗量 水（60℃，2h） | 150 |  | GB 31604.2食品安全国家标准 食品接触材料及制品 高锰酸钾消耗量的测定 | 容量＞200mL，5个，≤200mL，10个。 | 10个工作日
|  | 8 | 重金属（以Pb计） 4%乙酸 （体积分数）（60℃，2h） | 150 |  | GB 31604.9食品安全国家标准 食品接触材料及制品 食品模拟物中重金属的测定 | 容量＞200mL，5个，≤200mL，10个； | 10个工作日
|  | 9 | 脱色试验 | 150 |  | GB 31604.7食品安全国家标准 食品接触材料及制品 脱色试验 | 5个 | 10个工作日
|  | 10 | 荧光性物质 | 60 |  | GB 31604.47食品安全国家标准 食品接触材料及制品 纸、纸板及纸制品中荧光增白剂的测定 | 10个 | 10个工作日
|  | 11 | 铅（Pb） | 200（原子吸收法） |  | GB 31604.34食品安全国家标准 食品接触材料及制品 铅的测定和迁移量的测定第一部分 | 5个 | 10个工作日
|  |  |  | 200（ICP法）400（ICP-MS法） |  | GB 31604.49食品安全国家标准食品接触材料及制品 砷、镉、铬、铅的测定和砷、镉、铬、镍、铅、锑、锌迁移量的测定第一部分 | 5个 | 10个工作日
|  | 12 | 砷（As） | 200 |  | GB 31604.38食品安全国家标准 食品接触材料及制品 砷的测定和迁移量的测定第一部分 | 5个 | 10个工作日
|  |  |  | 200（ICP法）400（ICP-MS法） |  | GB 31604.49食品安全国家标准食品接触材料及制品 砷、镉、铬、铅的测定和砷、镉、铬、镍、铅、锑、锌迁移量的测定第一部分 | 5个 | 10个工作日
|  | 13 | 大肠菌群 | 100 |  | GB 14934食品安全国家标准 消毒餐（饮）具 附录B | 5个或20dm2 | 协商（需与食品中心确定检测周期）
|  | 14 | 沙门氏菌 | 150 |  | GB 14934食品安全国家标准 消毒餐（饮）具 附录C | 5个 | 协商（需与食品中心确定检测周期）
|  | 15 | 霉菌 | 120 |  | GB 4789.15食品安全国家标准 食品微生物学检验 霉菌和酵母计数 | 15个 | 协商（需与食品中心确定检测周期）
纸餐盒 |  |  | 全部参数 |  |  | GB/T 27589纸餐盒 |  | 10个工作日
|  | 1 | 外观 | 30 |  | GB/T 27589纸餐盒4.2 | 5个 | 10个工作日
|  | 2 | 盖体对折试验 | 50 |  | GB/T 27589纸餐盒4.3 | 5个 | 10个工作日
|  | 3 | 尺寸偏差 | 30 |  | GB/T 27589纸餐盒4.4 | 5个或10dm2 | 10个工作日
|  | 4 | 耐温试验 | 70 |  | GB/T 27589纸餐盒4.5 | 5个 | 10个工作日
|  | 5 | 负重试验 | 50 |  | GB/T 27589纸餐盒4.6 | 5个 | 10个工作日
|  | 6 | 总迁移量 （浸泡时间＜10天） | 350 |  | GB 31604.8食品安全国家标准 食品接触材料及制品 总迁移量的测定 | 容量＞200mL，5个，≤200mL，10个。 | 10个工作日
|  | 7 | 总迁移量 （浸泡时间≥10天） | 700 |  | GB 31604.8食品安全国家标准 食品接触材料及制品 总迁移量的测定 | ①容器：＞200mL，5个/浸泡条件，≤200mL，10个/浸泡条件；②勺、吸管类：10个/浸泡条件；③膜、袋、片材、纸片、可切割不易碎裂样品：20dm2/浸泡条件。 | (实际浸泡天数＋3）个工作日
|  | 8 | 高锰酸钾消耗量 水（60℃，2h） | 150 |  | GB 31604.2食品安全国家标准 食品接触材料及制品 高锰酸钾消耗量的测定 | 容量＞200mL，5个，≤200mL，10个。 | 10个工作日
|  | 9 | 重金属（以Pb计） 4%乙酸 （体积分数）（60℃，2h） | 150 |  | GB 31604.9食品安全国家标准 食品接触材料及制品 食品模拟物中重金属的测定 | 容量＞200mL，5个，≤200mL，10个； | 10个工作日
|  | 10 | 脱色试验 | 150 |  | GB 31604.7食品安全国家标准 食品接触材料及制品 脱色试验 | 5个 | 10个工作日
|  | 11 | 荧光性物质 | 60 |  | GB 31604.47食品安全国家标准 食品接触材料及制品 纸、纸板及纸制品中荧光增白剂的测定 | 10个 | 10个工作日
|  | 12 | 铅（Pb） | 200（原子吸收法） |  | GB 31604.34食品安全国家标准 食品接触材料及制品 铅的测定和迁移量的测定第一部分 | 5个 | 10个工作日
|  |  |  | 200（ICP法）400（ICP-MS法） |  | GB 31604.49食品安全国家标准食品接触材料及制品 砷、镉、铬、铅的测定和砷、镉、铬、镍、铅、锑、锌迁移量的测定第一部分 | 5个 | 10个工作日
|  | 13 | 砷（As） | 200 |  | GB 31604.38食品安全国家标准 食品接触材料及制品 砷的测定和迁移量的测定第一部分 | 5个 | 10个工作日
|  |  |  | 200（ICP法）400（ICP-MS法） |  | GB 31604.49食品安全国家标准食品接触材料及制品 砷、镉、铬、铅的测定和砷、镉、铬、镍、铅、锑、锌迁移量的测定第一部分 | 5个 | 10个工作日
|  | 14 | 大肠菌群 | 100 |  | GB 14934食品安全国家标准 消毒餐（饮）具 附录B | 5个或20dm2 | 协商（需与食品中心确定检测周期）
|  | 15 | 沙门氏菌 | 150 |  | GB 14934食品安全国家标准 消毒餐（饮）具 附录C | 5个 | 协商（需与食品中心确定检测周期）
|  | 16 | 霉菌 | 120 |  | GB 4789.15食品安全国家标准 食品微生物学检验 霉菌和酵母计数 | 15个 | 协商（需与食品中心确定检测周期）
热封型茶叶滤纸 |  |  | 部分参数 |  |  | GB/T 25436热封型茶叶滤纸 |  | 10个工作日
|  | 1 | 总迁移量 （浸泡时间＜10天） | 350 |  | GB 31604.8食品安全国家标准 食品接触材料及制品 总迁移量的测定 | 20dm2/浸泡条件。 | 10个工作日
|  | 2 | 总迁移量 （浸泡时间≥10天） | 700 |  | GB 31604.8食品安全国家标准 食品接触材料及制品 总迁移量的测定 | 20dm2/浸泡条件。 | (实际浸泡天数＋3）个工作日
|  | 3 | 高锰酸钾消耗量 水（60℃，2h） | 150 |  | GB 31604.2食品安全国家标准 食品接触材料及制品 高锰酸钾消耗量的测定 | 20dm2 | 10个工作日
|  | 4 | 重金属（以Pb计） 4%乙酸 （体积分数）（60℃，2h） | 150 |  | GB 31604.9食品安全国家标准 食品接触材料及制品 食品模拟物中重金属的测定 | 20dm2 | 10个工作日
|  | 5 | 脱色试验 | 150 |  | GB 31604.7食品安全国家标准 食品接触材料及制品 脱色试验 | 5个 | 10个工作日
|  | 6 | 荧光性物质 | 60 |  | GB 31604.47食品安全国家标准 食品接触材料及制品 纸、纸板及纸制品中荧光增白剂的测定 | 10个 | 10个工作日
|  | 7 | 铅（Pb） | 200（原子吸收法） |  | GB 31604.34食品安全国家标准 食品接触材料及制品 铅的测定和迁移量的测定第一部分 | 20dm2 | 10个工作日
|  |  |  | 200（ICP法）400（ICP-MS法） |  | GB 31604.49食品安全国家标准食品接触材料及制品 砷、镉、铬、铅的测定和砷、镉、铬、镍、铅、锑、锌迁移量的测定第一部分 | 20dm2 | 10个工作日
|  | 8 | 砷（As） | 200 |  | GB 31604.38食品安全国家标准 食品接触材料及制品 砷的测定和迁移量的测定第一部分 | 20dm2 | 10个工作日
|  |  |  | 200（ICP法）400（ICP-MS法） |  | GB 31604.49食品安全国家标准食品接触材料及制品 砷、镉、铬、铅的测定和砷、镉、铬、镍、铅、锑、锌迁移量的测定第一部分 | 20dm2 | 10个工作日
|  | 9 | 大肠菌群 | 100 |  | GB 14934食品安全国家标准 消毒餐（饮）具 附录B | 5个或20dm2 | 协商（需与食品中心确定检测周期）
|  | 10 | 沙门氏菌 | 150 |  | GB 14934食品安全国家标准 消毒餐（饮）具 附录C | 5个或20dm2 | 协商（需与食品中心确定检测周期）
|  | 11 | 霉菌 | 120 |  | GB 4789.15食品安全国家标准 食品微生物学检验 霉菌和酵母计数 | 15个或50dm2 | 协商（需与食品中心确定检测周期）
非热封型茶叶滤纸 |  |  | 部分参数 |  |  | GB/T 28121非热封型茶叶滤纸 |  | 10个工作日
|  | 1 | 总迁移量 （浸泡时间＜10天） | 350 |  | GB 31604.8食品安全国家标准 食品接触材料及制品 总迁移量的测定 | 20dm2/浸泡条件。 | 10个工作日
|  | 2 | 总迁移量 （浸泡时间≥10天） | 700 |  | GB 31604.8食品安全国家标准 食品接触材料及制品 总迁移量的测定 | 20dm2/浸泡条件。 | (实际浸泡天数＋3）个工作日
|  | 3 | 高锰酸钾消耗量 水（60℃，2h） | 150 |  | GB 31604.2食品安全国家标准 食品接触材料及制品 高锰酸钾消耗量的测定 | 20dm2 | 10个工作日
|  | 4 | 重金属（以Pb计） 4%乙酸 （体积分数）（60℃，2h） | 150 |  | GB 31604.9食品安全国家标准 食品接触材料及制品 食品模拟物中重金属的测定 | 20dm2 | 10个工作日
|  | 5 | 脱色试验 | 150 |  | GB 31604.7食品安全国家标准 食品接触材料及制品 脱色试验 | 5个 | 10个工作日
|  | 6 | 荧光性物质 | 60 |  | GB 31604.47食品安全国家标准 食品接触材料及制品 纸、纸板及纸制品中荧光增白剂的测定 | 10个 | 10个工作日
|  | 7 | 铅（Pb） | 200（原子吸收法） |  | GB 31604.34食品安全国家标准 食品接触材料及制品 铅的测定和迁移量的测定第一部分 | 20dm2 | 10个工作日
|  |  |  | 200（ICP法）400（ICP-MS法） |  | GB 31604.49食品安全国家标准食品接触材料及制品 砷、镉、铬、铅的测定和砷、镉、铬、镍、铅、锑、锌迁移量的测定第一部分 | 20dm2 | 10个工作日
|  | 8 | 砷（As） | 200 |  | GB 31604.38食品安全国家标准 食品接触材料及制品 砷的测定和迁移量的测定第一部分 | 20dm2 | 10个工作日
|  |  |  | 200（ICP法）400（ICP-MS法） |  | GB 31604.49食品安全国家标准食品接触材料及制品 砷、镉、铬、铅的测定和砷、镉、铬、镍、铅、锑、锌迁移量的测定第一部分 | 20dm2 | 10个工作日
|  | 9 | 大肠菌群 | 100 |  | GB 14934食品安全国家标准 消毒餐（饮）具 附录B | 5个或20dm2 | 协商（需与食品中心确定检测周期）
|  | 10 | 沙门氏菌 | 150 |  | GB 14934食品安全国家标准 消毒餐（饮）具 附录C | 5个或20dm2 | 协商（需与食品中心确定检测周期）
|  | 11 | 霉菌 | 120 |  | GB 4789.15食品安全国家标准 食品微生物学检验 霉菌和酵母计数 | 15个或50dm2 | 协商（需与食品中心确定检测周期）
食品包装用淋膜纸和纸板 |  |  | 部分参数 |  |  | GB/T 36392食品包装用淋膜纸和纸板 |  | 10个工作日
|  | 1 | 定量偏差 | 200 |  | GB/T 36392食品包装用淋膜纸和纸板5.3 | 20dm2 | 10个工作日
|  | 2 | 横幅厚度差 | 30 |  | GB/T 451.3纸和纸板厚度的测定 | 300dm2 | 10个工作日
|  | 3 | 膜定量偏差 | 50 |  | GB/T 36392食品包装用淋膜纸和纸板5.4 | 20dm2 | 10个工作日
|  | 4 | 粘合程度 | 50 |  | GB/T 36392食品包装用淋膜纸和纸板附录A | 20dm2 | 10个工作日
|  | 5 | 耐脂度 | 50 |  | GB/T 36392食品包装用淋膜纸和纸板附录B | 20dm2 | 10个工作日
|  | 6 | 透湿度 | 400 |  | GB/T 36392食品包装用淋膜纸和纸板5.8 | 20dm2 | 10个工作日
|  | 7 | 渗漏性 | 70/项 |  | GB/T 36392食品包装用淋膜纸和纸板附录C | 20dm2 | 10个工作日
|  | 8 | 润湿张力 | 200 |  | GB/T 36392食品包装用淋膜纸和纸板附录D | 20dm2 | 10个工作日
|  | 9 | 交货水分 | 150 |  | GB/T 462纸、纸板和纸浆 分析试样水分的测定 | 20dm2 | 10个工作日
|  | 10 | 尺寸偏差及偏斜度 | 30/项 |  | GB/T 451.1纸和纸板尺寸及偏斜度的测定 | 20dm2 | 10个工作日
|  | 11 | 外观 | 150 |  | GB/T 36392食品包装用淋膜纸和纸板5.13 | 20dm2 | 10个工作日
|  | 12 | 感官 | 30 |  | GB 4806.8食品安全国家标准 食品接触用纸和纸板材料及制品 | 20dm2 | 10个工作日
|  | 13 | 浸泡液 | 30 |  | GB 4806.8食品安全国家标准 食品接触用纸和纸板材料及制品 | 20dm2 | 10个工作日
|  | 14 | 铅（Pb） | 200（原子吸收法） |  | GB 31604.34食品安全国家标准 食品接触材料及制品 铅的测定和迁移量的测定第一部分 | 20dm2 | 10个工作日
|  |  |  | 200（ICP法）400（ICP-MS法） |  | GB 31604.49食品安全国家标准食品接触材料及制品 砷、镉、铬、铅的测定和砷、镉、铬、镍、铅、锑、锌迁移量的测定第一部分 | 20dm2 | 10个工作日
|  | 15 | 砷（As） | 200 |  | GB 31604.38食品安全国家标准 食品接触材料及制品 砷的测定和迁移量的测定第一部分 | 20dm2 | 10个工作日
|  |  |  | 200（ICP法）400（ICP-MS法） |  | GB 31604.49食品安全国家标准食品接触材料及制品 砷、镉、铬、铅的测定和砷、镉、铬、镍、铅、锑、锌迁移量的测定第一部分 | 20dm2 | 10个工作日
|  | 16 | 甲醛 | 150 |  | GB 31604.48食品安全国家标准 食品接触材料及制品 甲醛迁移量的测定 | 50dm2 | 与该样品迁移试验时间一致
|  | 17 | 荧光性物质 | 60 |  | GB 31604.47食品安全国家标准 食品接触材料及制品 纸、纸板及纸制品中荧光增白剂的测定 | 50dm2 | 10个工作日
|  | 18 | 总迁移量 （浸泡时间＜10天） | 350 |  | GB 31604.8食品安全国家标准 食品接触材料及制品 总迁移量的测定 | 20dm2/浸泡条件。 | 10个工作日
|  | 19 | 总迁移量 （浸泡时间≥10天） | 700 |  | GB 31604.8食品安全国家标准 食品接触材料及制品 总迁移量的测定 | 20dm2/浸泡条件。 | (实际浸泡天数＋3）个工作日
|  | 20 | 高锰酸钾消耗量 水（60℃，2h） | 150 |  | GB 31604.2食品安全国家标准 食品接触材料及制品 高锰酸钾消耗量的测定 | 20dm2。 | 10个工作日
|  | 21 | 重金属（以Pb计） 4%乙酸 （体积分数）（60℃，2h） | 150 |  | GB 31604.9食品安全国家标准 食品接触材料及制品 食品模拟物中重金属的测定 | 20dm2 | 10个工作日
|  | 22 | 脱色试验 | 150 |  | GB 31604.7食品安全国家标准 食品接触材料及制品 脱色试验 | 5个 | 10个工作日
|  | 23 | 大肠菌群 | 100 |  | GB 14934食品安全国家标准 消毒餐（饮）具 附录B | 5个或20dm2 | 协商（需与食品中心确定检测周期）
|  | 24 | 沙门氏菌 | 150 |  | GB 14934食品安全国家标准 消毒餐（饮）具 附录C | 5个或20dm2 | 协商（需与食品中心确定检测周期）
|  | 25 | 霉菌 | 120 |  | GB 4789.15食品安全国家标准 食品微生物学检验 霉菌和酵母计数 | 15个或50dm2 | 协商（需与食品中心确定检测周期）
包装用塑料复合膜、袋 干法复合、挤出复合 |  |  | 部分参数 |  |  | GB/T 10004包装用塑料复合膜、袋 干法复合、挤出复合 |  | 10个工作日
|  | 1 | 外观 | 30 |  | GB/T 10004包装用塑料复合膜、袋 干法复合、挤出复合6.3 | 5个 | 10个工作日
|  | 2 | 厚度偏差 | 30 |  | GB/T 6672塑料薄膜和薄片厚度测定 机械测量法 | 5个 | 10个工作日
|  | 3 | 剥离力 | 120 |  | GB/T 8808软质复合塑料材料剥离试验方法 | 5个 | 10个工作日
|  | 4 | 热合强度 | 200 |  | QB/T 2358塑料薄膜包装袋 热合强度试验方法 | 10个 | 10个工作日
|  | 5 | 拉断力 | 360 |  | GB/T 1040.1塑料 拉伸性能的测定 第1部分：总则 GB/T 1040.3塑料 拉伸性能的测定 第3部分：薄膜和薄片的试验条件 | 5个 | 10个工作日
|  | 6 | 断裂标称应变 | 80 |  | GB/T 1040.1塑料 拉伸性能的测定 第1部分：总则 GB/T 1040.3塑料 拉伸性能的测定 第3部分：薄膜和薄片的试验条件 | 5个 | 10个工作日
|  | 7 | 直角撕裂力 | 360 |  | QB/T 1130塑料直角撕裂性能试验方法 | 5个 | 10个工作日
|  | 8 | 抗摆锤冲击能 | 100 |  | GB/T 8809塑料薄膜抗摆锤冲击试验方法 | 5个 | 10个工作日
|  | 9 | 水蒸气透过量 | 400 |  | GB/T 1037塑料薄膜和片材透水蒸气性试验方法 杯式法 | 5个 | 10个工作日
|  | 10 | 氧气透过量 | 600 |  | GB/T 1038塑料薄膜和薄片气体透过性试验方法 压差法 | 5个 | 10个工作日
|  | 11 | 耐压性能 | 55 |  | GB/T 10004包装用塑料复合膜、袋 干法复合、挤出复合6.6.8 | 10个 | 10个工作日
|  | 12 | 跌落性能 | 100 |  | GB/T 10004包装用塑料复合膜、袋 干法复合、挤出复合6.6.9 | 5个 | 10个工作日
|  | 13 | 摩擦系数 | 100 |  | GB/T 10006塑料薄膜和薄片摩擦系数测定方法 | 5个 | 10个工作日
|  | 14 | 穿刺强度 | 200 |  | GB/T 10004包装用塑料复合膜、袋 干法复合、挤出复合6.6.13 | 5个 | 10个工作日
|  | 15 | 透光率 | 80 |  | GB/T 2410透明塑料透光率和雾度的测定 | 5个 | 10个工作日
|  | 16 | 雾度 | 80 |  | GB/T 2410透明塑料透光率和雾度的测定 | 5个 | 10个工作日
|  | 17 | 感官指标 | 30 |  | GB/T 10004包装用塑料复合膜、袋 干法复合、挤出复合6.6.16.2 | 5个 | 10个工作日
|  | 18 | 蒸发残渣 （浸泡时间＜10天） | 350 |  | GB 31604.8食品安全国家标准 食品接触材料及制品 总迁移量的测定 | ①容器：＞200mL，5个/浸泡条件，≤200mL，10个/浸泡条件；②膜、袋、片材、纸片、可切割不易碎裂样品：20dm2/浸泡条件。 | 10个工作日
|  | 19 | 蒸发残渣 （浸泡时间≥10天） | 700 |  | GB 31604.8食品安全国家标准 食品接触材料及制品 总迁移量的测定 | ①容器：＞200mL，5个/浸泡条件，≤200mL，10个/浸泡条件；②膜、袋、片材、纸片、可切割不易碎裂样品：20dm2/浸泡条件。 | (实际浸泡天数＋3）个工作日
|  | 20 | 高锰酸钾消耗量 水（60℃，2h） | 150 |  | GB 31604.2 食品安全国家标准 食品接触材料及制品 高锰酸钾消耗量的测定 | 20dm2 | 10个工作日
|  | 21 | 重金属（以Pb计） 4%乙酸 （体积分数）（60℃，2h） | 150 |  | GB 31604.9食品安全国家标准 食品接触材料及制品 食品模拟物中重金属的测定 | ①容量＞200mL，5个，≤200mL，10个；②可切割不易碎裂样品：20dm2。 | 10个工作日
|  | 22 | 二氨基甲苯 | 850 |  | GB 31604.23食品安全国家标准 食品接触材料及制品 复合食品接触材料中二氨基甲苯的测定 | 袋：10个；膜50dm2 | 与该样品迁移试验时间一致
|  | 23 | 溶剂残留量 | 1000 |  | GB/T 10004包装用塑料复合膜、袋 干法复合、挤出复合6.6.17 | 袋：10个；膜50dm2 | 10个工作日
|  | 24 | 长度偏差 | 30 |  | GB/T 6673塑料薄膜和薄片长度和宽度的测定 | 袋：10个 | 10个工作日
|  | 25 | 宽度偏差 | 30 |  | GB/T 6673塑料薄膜和薄片长度和宽度的测定 | 袋：10个 | 10个工作日
|  | 26 | 封口宽度偏差 | 30 |  | GB/T 10004包装用塑料复合膜、袋 干法复合、挤出复合6.5.3 | 袋：10个 | 10个工作日
|  | 27 | 封口与袋边距离 | 30 |  | GB/T 10004包装用塑料复合膜、袋 干法复合、挤出复合6.5.4 | 袋：10个 | 10个工作日
|  | 28 | 耐热性 | 150 |  | GB/T 10004包装用塑料复合膜、袋 干法复合、挤出复合6.6.11 | 袋：10个 | 10个工作日
|  | 29 | 耐高温介质性 | 3500 |  | GB/T 10004包装用塑料复合膜、袋 干法复合、挤出复合6.6.12 | 袋：20个 | 10个工作日
包装容器聚对苯二甲酸乙二醇酯（PET）瓶坯 |  |  | 部分参数 |  |  | BB/T0060包装容器聚对苯二甲酸乙二醇酯（PET）瓶坯 |  | 10个工作日
|  | 1 | 外观要求 | 30 |  | BB/T0060包装容器聚对苯二甲酸乙二醇酯（PET）瓶坯5.2 | 5个 | 10个工作日
|  | 2 | 尺寸偏差 | 30 |  | BB/T0060包装容器聚对苯二甲酸乙二醇酯（PET）瓶坯5.3 | 10个 | 10个工作日
|  | 3 | 质量偏差 | 30 |  | BB/T0060包装容器聚对苯二甲酸乙二醇酯（PET）瓶坯5.4 | 5个 | 10个工作日
|  | 4 | 壁厚差 | 30 |  | BB/T0060包装容器聚对苯二甲酸乙二醇酯（PET）瓶坯5.5 | 5个 | 10个工作日
|  | 5 | 乙醛含量 | 400 |  | BB/T0060包装容器聚对苯二甲酸乙二醇酯（PET）瓶坯5.6 | 5个 | 10个工作日
|  | 6 | 总迁移量 （浸泡时间＜10天） | 350 |  | GB 31604.8食品安全国家标准 食品接触材料及制品 总迁移量的测定 | ①容器：＞200mL，5个/浸泡条件，≤200mL，10个/浸泡条件；②勺、吸管类：10个/浸泡条件；③膜、袋、片材、纸片、可切割不易碎裂样品：20dm2/浸泡条件。 | 10个工作日
|  | 7 | 总迁移量 （浸泡时间≥10天） | 700 |  | GB 31604.8食品安全国家标准 食品接触材料及制品 总迁移量的测定 | ①容器：＞200mL，5个/浸泡条件，≤200mL，10个/浸泡条件；②勺、吸管类：10个/浸泡条件；③膜、袋、片材、纸片、可切割不易碎裂样品：20dm2/浸泡条件。 | (实际浸泡天数＋3）个工作日
|  | 8 | 高锰酸钾消耗量 水（60℃，2h） | 150 |  | GB 31604.2食品安全国家标准 食品接触材料及制品 高锰酸钾消耗量的测定 | ①容器：＞200mL，5个/浸泡条件，≤200mL，10个/浸泡条件；②勺、吸管类：10个/浸泡条件；③膜、袋、可切割不易碎裂样品：20dm2/浸泡条件。 | 10个工作日
|  | 9 | 重金属（以Pb计） 4%乙酸 （体积分数）（60℃，2h） | 150 |  | GB 31604.9食品安全国家标准 食品接触材料及制品 食品模拟物中重金属的测定 | ①容量＞200mL，5个，≤200mL，10个；②可切割不易碎裂样品：20dm2。 | 10个工作日
|  | 10 | 脱色试验 | 150 |  | GB 31604.7食品安全国家标准 食品接触材料及制品 脱色试验 | 5个 | 10个工作日
|  | 11 | 锑 | 400 |  | GB 31604.41食品安全国家标准 食品接触材料及制品 锑迁移量的测定 | ①容器：＞200mL，5个/浸泡条件，≤200mL，10个/浸泡条件；②勺、吸管类：10个/浸泡条件；③膜、袋、片材、纸片、可切割不易碎裂样品：20dm2/浸泡条件。 | 10个工作日
|  |  |  | 200（ICP法）400（ICP-MS法） |  | GB 31604.49食品安全国家标准食品接触材料及制品 砷、镉、铬、铅的测定和砷、镉、铬、镍、铅、锑、锌迁移量的测定 | ①容器：＞200mL，5个/浸泡条件，≤200mL，10个/浸泡条件；②勺、吸管类：10个/浸泡条件；③膜、袋、片材、纸片、可切割不易碎裂样品：20dm2/浸泡条件。 | 10个工作日
一次性筷子 木筷 |  |  | 部分参数 |  |  | GB/T 19790.1一次性筷子 第1部分：木筷 |  | 10个工作日
|  | 1 | 感官要求 | 30 |  | GB/T 19790.1一次性筷子 第1部分：木筷6.3.1 | 5双 | 10个工作日
|  | 2 | 大肠菌群 | 100 |  | GB/T 4789.3食品卫生微生物学检验 大肠菌群测定 | 5双 | 协商（需与食品中心确定检测周期）
|  | 3 | 霉菌 | 120 |  | GB/T 4789.15食品卫生微生物学检验 霉菌和酵母计数 | 10双 | 协商（需与食品中心确定检测周期）
|  | 4 | 沙门氏菌 | 150 |  | GB/T 4789.4食品卫生微生物学检验 沙门氏菌检验 | 5双 | 协商（需与食品中心确定检测周期）
|  | 5 | 志贺氏菌 | 150 |  | GB/T 4789.5食品卫生微生物学检验 志贺氏菌检验 | 5双 | 协商（需与食品中心确定检测周期）
|  | 6 | 金黄色葡萄球菌 | 150 |  | GB/T 4789.10食品卫生微生物学检验 金黄色葡萄球菌检验 | 5双 | 协商（需与食品中心确定检测周期）
|  | 7 | 溶血性链球菌 | 180 |  | GB/T 4789.11食品卫生微生物学检验 溶血性链球菌检验 | 5双 | 协商（需与食品中心确定检测周期）
|  | 8 | 含水率 | 150 |  | GB/T 19790.1一次性筷子 第1部分：木筷6.3.5.1 | 5双 | 10个工作日
|  |  |  | 150 |  | GB 1931木材含水率测定方法 | 5双 | 10个工作日
|  | 9 | 二氧化硫 | 150 |  | GB/T 19790.1一次性筷子 第1部分：木筷6.3.5.2 | 5双 | 10个工作日
|  |  |  | 150 |  | GB/T 5009.34食品中亚硫酸盐的测定 | 5双 | 10个工作日
一次性筷子 竹筷 |  |  | 部分参数 |  |  | GB/T 19790.2一次性筷子 第2部分：竹筷 |  | 10个工作日
|  | 1 | 感官要求 | 30 |  | GB/T 19790.2一次性筷子 第2部分：竹筷6.4.1 | 5双 | 10个工作日
|  | 2 | 大肠菌群 | 100 |  | GB/T 4789.3食品卫生微生物学检验 大肠菌群测定 | 5双 | 协商（需与食品中心确定检测周期）
|  | 3 | 霉菌 | 120 |  | GB/T 4789.15食品卫生微生物学检验 霉菌和酵母计数 | 10双 | 协商（需与食品中心确定检测周期）
|  | 4 | 沙门氏菌 | 150 |  | GB/T 4789.4食品卫生微生物学检验 沙门氏菌检验 | 5双 | 协商（需与食品中心确定检测周期）
|  | 5 | 志贺氏菌 | 150 |  | GB/T 4789.5食品卫生微生物学检验 志贺氏菌检验 | 5双 | 协商（需与食品中心确定检测周期）
|  | 6 | 金黄色葡萄球菌 | 150 |  | GB/T 4789.10食品卫生微生物学检验 金黄色葡萄球菌检验 | 5双 | 协商（需与食品中心确定检测周期）
|  | 7 | 溶血性链球菌 | 180 |  | GB/T 4789.11食品卫生微生物学检验 溶血性链球菌检验 | 5双 | 协商（需与食品中心确定检测周期）
|  | 8 | 含水率 | 150 |  | GB/T 19790.2一次性筷子 第2部分：竹筷附录A | 5双 | 10个工作日
|  | 9 | 噻苯咪唑 | 1150 |  | GB/T19790.2一次性筷子 第2部分：竹筷附录B | 5双 | 10个工作日
|  | 10 | 邻苯基苯酚 | 450 |  | GB/T19790.2一次性筷子 第2部分：竹筷附录B | 5双 | 10个工作日
|  | 11 | 联苯 | 700 |  | GB/T19790.2一次性筷子 第2部分：竹筷附录B | 5双 | 10个工作日
|  | 12 | 抑霉唑 | 1250 |  | GB/T19790.2一次性筷子 第2部分：竹筷附录B | 5双 | 10个工作日
|  | 13 | 二氧化硫 | 150 |  | GB/T19790.2一次性筷子 第2部分：竹筷6.4.4.4 | 5双 | 10个工作日
|  |  |  | 150 |  | GB/T 5009.34食品中亚硫酸盐的测定 | 5双 | 10个工作日
一次性可降解餐饮具通用技术要求 |  |  | 部分参数 |  |  | GB/T 18006.3 一次性可降解餐饮具通用技术要求 |  | 10个工作日
|  | 1 | 外观 | 30 |  | GB/T 18006.3 一次性可降解餐饮具通用技术要求 6.1 | 5个 | 10个工作日
|  | 2 | 结构 | 30 |  | GB/T 18006.3 一次性可降解餐饮具通用技术要求 6.1 | 5个 | 10个工作日
|  | 3 | 容积偏差 | 40 |  | GB/T 18006.3 一次性可降解餐饮具通用技术要求 6.2 | 5个 | 10个工作日
|  | 4 | 负重性能 | 50 |  | GB/T 18006.3 一次性可降解餐饮具通用技术要求 6.3 | 5个 | 10个工作日
|  | 5 | 跌落性能 | 100 |  | GB/T 18006.3 一次性可降解餐饮具通用技术要求 6.4 | 5个 | 10个工作日
|  | 6 | 盖体对折性能 | 50 |  | GB/T 18006.3 一次性可降解餐饮具通用技术要求 6.5 | 5个 | 10个工作日
|  | 7 | 耐热性能 | 70/项 |  | GB/T 18006.3 一次性可降解餐饮具通用技术要求 6.6 | 5个 | 10个工作日
|  | 8 | 漏水性 | 30 |  | GB/T 18006.3 一次性可降解餐饮具通用技术要求 6.7 | 5个 | 10个工作日
|  | 9 | 水含量 | 150 |  | GB/T462 纸、纸板和纸浆 分析试样水分的测定 | 5个 | 10个工作日
|  | 10 | 挥发性固体含量 | 100 |  | GB/T 18006.3 一次性可降解餐饮具通用技术要求 6.10 | 10个 | 10个工作日
肥料 |  | 1 | 总氮含量 | 150 |  | GB/T 8572复混肥料中总氮含量的测定 蒸馏后滴定法 | 100g | 10个工作日
|  |  |  | 150 |  | GB/T 17767.1有机-无机复混肥料的测定方法 第1部分：总氮含量 | 100g | 10个工作日
|  |  |  | 150 |  | GB/T 2441.1尿素的测定方法 第1部分：总氮含量 | 100g | 10个工作日
|  |  |  | 150 |  | GB/T 10209.1磷酸一铵、磷酸二铵的测定方法 第1部分：总氮含量 | 100g | 10个工作日
|  |  |  | 150 |  | GB/T 10511硝酸磷肥中总氮含量的测定 蒸馏后滴定法 | 100g | 10个工作日
|  |  |  | 150 |  | NY/T 1977水溶肥料 总氮、磷、钾含量的测定 | 100g | 10个工作日
|  | 2 | 有效五氧化二磷含量 | 200 |  | GB/T 8573复混肥料中有效磷含量的测定 | 100g | 10个工作日
|  |  |  | 150 |  | NY/T 1977水溶肥料 总氮、磷、钾含量的测定 | 100g | 10个工作日
|  |  |  | 200 |  | GB/T 10209.2磷酸一铵、磷酸二铵的测定方法 第2部分：磷含量 | 100g | 10个工作日
|  |  |  | 200 |  | GB/T 10512硝酸磷肥中磷含量的测定 磷钼酸喹啉重量法 | 100g | 10个工作日
|  | 3 | 水溶性磷占有效磷百分率 | 200 |  | GB/T 8573复混肥料中有效磷含量的测定 | 100g | 10个工作日
|  |  |  | 200 |  | GB/T 10209.2磷酸一铵、磷酸二铵的测定方法 第2部分：磷含量 | 100g | 10个工作日
|  |  |  | 200 |  | GB/T 10512硝酸磷肥中磷含量的测定 磷钼酸喹啉重量法 | 100g | 10个工作日
|  | 4 | 氧化钾含量 | 150 |  | GB/T 8574复混肥料中钾含量的测定 四苯硼酸钾重量法 | 100g | 10个工作日
|  |  |  | 150 |  | NY/T 1977水溶肥料 总氮、磷、钾含量的测定 | 100g | 10个工作日
|  |  |  | 150 |  | GB/T 17767.3有机-无机复混肥料的测定方法 第3部分：总钾含量 | 100g | 10个工作日
|  | 5 | 硝态氮的质量分数 | 150 |  | GB/T 3597肥料中硝态氮含量的测定 氮试剂重量法 | 100g | 10个工作日
|  | 6 | 水分 | 100 |  | GB/T 2441.3尿素的测定方法 第3部分：水分 卡尔•费休法 | 20g | 10个工作日
|  |  |  | 100 |  | GB/T 8576复混肥料中游离水含量的测定 真空烘箱法 | 20g | 10个工作日
|  |  |  | 100 |  | GB/T 8577复混肥料中游离水含量的测定 卡尔.费休法 | 20g | 10个工作日
|  |  |  | 100 |  | GB/T 10209.3磷酸一铵、磷酸二铵的测定方法 第3部分：水分 | 20g | 10个工作日
|  |  |  | 100 |  | GB/T 10513硝酸磷肥中游离水含量的测定 卡尔·费休法 | 20g | 10个工作日
|  |  |  | 100 |  | GB/T 10514硝酸磷肥中游离水含量的测定 烘箱法 | 20g | 10个工作日
|  |  |  | 100 |  | GB/T 2947尿素、硝酸铵中游离水含量的测定 卡尔·费休法 | 20g | 10个工作日
|  | 7 | pH | 70 |  | NY/T 1973水溶肥料 水不溶物含量和pH值的测定 | 20g | 10个工作日
|  | 8 | 粒度 | 40 |  | GB/T 10209.4磷酸一铵、磷酸二铵的测定方法 第4部分：粒度 | 200g | 10个工作日
|  |  |  | 40 |  | GB/T 10515硝酸磷肥粒度的测定 | 200g | 10个工作日
|  |  |  | 40 |  | GB/T 24891复混肥料粒度的测定 | 200g | 10个工作日
|  |  |  | 40 |  | GB/T 2441.7尿素的测定方法 第7部分：粒度 筛分法 | 200g | 10个工作日
|  | 9 | 缩二脲 | 200 |  | GB/T 2441.2尿素的测定方法 第2部分：缩二脲含量 分光光度法 | 20g | 10个工作日
|  |  |  | 200 |  | GB/T 22924 复混肥料（复合肥料）中缩二脲含量的测定 | 20g | 10个工作日
|  | 10 | 水不溶物 | 90 |  | GB/T 2441.6尿素的测定方法 第6部分：水不溶物含量 重量法 | 100g | 10个工作日
|  |  |  | 90 |  | NY/T 1973水溶肥料 水不溶物含量和pH值的测定 | 100g | 10个工作日
|  |  |  | 90 |  | HG/T 4365水溶性肥料5.7 | 100g | 10个工作日
|  |  |  | 90 |  | GB/T 1918工业硝酸钾5.9 | 100g | 10个工作日
|  | 11 | 氯含量 | 100 |  | GB/T 24890复混肥料中氯离子含量的测定 | 20g | 10个工作日
|  |  |  | 100 |  | GB/T 3050无机化工产品中氯化物含量测定的通用方法 电位滴定法 | 20g | 10个工作日
|  |  |  | 100 |  | NY/T 1117水溶肥料 钙、镁、硫、氯含量的测定 | 20g | 10个工作日
|  | 12 | 铁含量 | 150 |  | GB/T 2441.4尿素的测定方法 第4部分：铁含量 邻菲啰啉分光光度法 | 20g | 10个工作日
|  | 13 | 碱度 | 100 |  | GB/T 2441.5尿素的测定方法 第5部分：碱度 容量法 | 100g | 10个工作日
|  | 14 | 硫酸盐 | 100 |  | GB/T 2441.8尿素的测定方法 第8部分：硫酸盐含量 目视比浊法 | 20g | 10个工作日
|  | 15 | 亚甲基二脲 | 150 |  | GB/T 2441.9尿素的测定方法 第9部分：亚甲基二脲含量 分光光度法 | 20g | 10个工作日
|  | 16 | 钙 | 150 |  | NY/T 1117水溶肥料 钙、镁、硫、氯含量的测定 | 20g | 10个工作日
|  |  |  | 150 |  | GB/T 19203复混肥料中钙、镁、硫含量的测定 | 20g | 10个工作日
|  | 17 | 镁 | 150 |  | NY/T 1117水溶肥料 钙、镁、硫、氯含量的测定 | 20g | 10个工作日
|  |  |  | 150 |  | GB/T 19203复混肥料中钙、镁、硫含量的测定 | 20g | 10个工作日
|  | 18 | 硫 | 150 |  | NY/T 1117水溶肥料 钙、镁、硫、氯含量的测定 | 20g | 10个工作日
|  |  |  | 150 |  | GB/T 19203复混肥料中钙、镁、硫含量的测定 | 20g | 10个工作日
|  | 19 | 铜 | 200 |  | NY/T 1974水溶肥料 铜、铁、锰、锌、硼、钼含量的测定 | 20g | 10个工作日
|  |  |  | 200 |  | GB/T 14540复混肥料中铜、铁、锰、锌、硼、钼含量的测定 | 20g | 10个工作日
|  |  |  | 200 |  | GB/T 34764 肥料中铜、铁、锰、锌、硼、钼含量的测定 等离子体发射光谱法 | 20g | 10个工作日
|  | 20 | 铁 | 200 |  | NY/T 1974水溶肥料 铜、铁、锰、锌、硼、钼含量的测定 | 20g | 10个工作日
|  |  |  | 200 |  | GB/T 14540复混肥料中铜、铁、锰、锌、硼、钼含量的测定 | 20g | 10个工作日
|  |  |  | 200 |  | GB/T 34764 肥料中铜、铁、锰、锌、硼、钼含量的测定 等离子体发射光谱法 | 20g | 10个工作日
|  | 21 | 锰 | 200 |  | NY/T 1974水溶肥料 铜、铁、锰、锌、硼、钼含量的测定 | 20g | 10个工作日
|  |  |  | 200 |  | GB/T 14540复混肥料中铜、铁、锰、锌、硼、钼含量的测定 | 20g | 10个工作日
|  |  |  | 200 |  | GB/T 34764 肥料中铜、铁、锰、锌、硼、钼含量的测定 等离子体发射光谱法 | 20g | 10个工作日
|  | 22 | 锌 | 200 |  | NY/T 1974水溶肥料 铜、铁、锰、锌、硼、钼含量的测定 | 20g | 10个工作日
|  |  |  | 200 |  | GB/T 14540复混肥料中铜、铁、锰、锌、硼、钼含量的测定 | 20g | 10个工作日
|  |  |  | 200 |  | GB/T 34764 肥料中铜、铁、锰、锌、硼、钼含量的测定 等离子体发射光谱法 | 20g | 10个工作日
|  | 23 | 硼 | 200 |  | NY/T 1974水溶肥料 铜、铁、锰、锌、硼、钼含量的测定 | 20g | 10个工作日
|  |  |  | 200 |  | GB/T 14540复混肥料中铜、铁、锰、锌、硼、钼含量的测定 | 20g | 10个工作日
|  |  |  | 200 |  | GB/T 34764 肥料中铜、铁、锰、锌、硼、钼含量的测定 等离子体发射光谱法 | 20g | 10个工作日
|  | 24 | 钼 | 200 |  | NY/T 1974水溶肥料 铜、铁、锰、锌、硼、钼含量的测定 | 20g | 10个工作日
|  |  |  | 200 |  | GB/T 14540复混肥料中铜、铁、锰、锌、硼、钼含量的测定 | 20g | 10个工作日
|  |  |  | 200 |  | GB/T 34764 肥料中铜、铁、锰、锌、硼、钼含量的测定 等离子体发射光谱法 | 20g | 10个工作日
|  | 25 | 钠 | 200 |  | NY/T 1972水溶肥料 钠、硒、硅含量的测定 | 20g | 10个工作日
|  | 26 | 硒 | 200 |  | NY/T 1972水溶肥料 钠、硒、硅含量的测定 | 20g | 10个工作日
|  | 27 | 硅 | 200 |  | NY/T 1972水溶肥料 钠、硒、硅含量的测定 | 20g | 10个工作日
|  | 28 | 汞 | 200 |  | NY/T 1978肥料 汞、砷、镉、铅、铬含量的测定 | 20g | 10个工作日
|  |  |  | 200 |  | NY 1110水溶肥料汞、砷、镉、铅、铬的限量要求 | 20g | 10个工作日
|  |  |  | 200 |  | GB/T 23349肥料中砷、镉、铅、铬、汞生态指标 | 20g | 10个工作日
|  | 29 | 砷 | 200 |  | NY/T 1978肥料 汞、砷、镉、铅、铬含量的测定 | 20g | 10个工作日
|  |  |  | 200 |  | NY 1110水溶肥料汞、砷、镉、铅、铬的限量要求 | 20g | 10个工作日
|  |  |  | 200 |  | GB/T 23349肥料中砷、镉、铅、铬、汞生态指标 | 20g | 10个工作日
|  | 30 | 镉 | 200 |  | NY/T 1978肥料 汞、砷、镉、铅、铬含量的测定 | 20g | 10个工作日
|  |  |  | 200 |  | NY 1110水溶肥料汞、砷、镉、铅、铬的限量要求 | 20g | 10个工作日
|  |  |  | 200 |  | GB/T 23349肥料中砷、镉、铅、铬、汞生态指标 | 20g | 10个工作日
|  | 31 | 铅 | 200 |  | NY/T 1978肥料 汞、砷、镉、铅、铬含量的测定 | 20g | 10个工作日
|  |  |  | 200 |  | NY 1110水溶肥料汞、砷、镉、铅、铬的限量要求 | 20g | 10个工作日
|  |  |  | 200 |  | GB/T 23349肥料中砷、镉、铅、铬、汞生态指标 | 20g | 10个工作日
|  | 32 | 铬 | 200 |  | NY/T 1978肥料 汞、砷、镉、铅、铬含量的测定 | 20g | 10个工作日
|  |  |  | 200 |  | NY 1110水溶肥料汞、砷、镉、铅、铬的限量要求 | 20g | 10个工作日
|  |  |  | 200 |  | GB/T 23349肥料中砷、镉、铅、铬、汞生态指标 | 20g | 10个工作日
|  | 33 | 密度 | 70 |  | NY/T 887液体肥料 密度的测定 | 200mL | 10个工作日
|  | 34 | 三氯乙醛的质量分数 | 200 |  | GB/T 31266过磷酸钙中三氯乙醛含量的测定 | 20g | 10个工作日
|  | 35 | 包装标识 | 30 |  | GB 18382肥料标识 内容和要求 | 1个（包装） | 10个工作日
|  |  |  | 30 |  | NY 1979肥料登记 标签技术要求 | 1个（包装） | 10个工作日
|  |  |  | 30 |  | NY 1979肥料和土壤调理剂 标签及标明值判定要求 | 1个（包装） | 10个工作日
|  | 36 | 苯并[a]芘 | 350 |  | GB/T 32952 肥料中多环芳烃含量的测定 气相色谱-质谱法 | 20g | 10个工作日
|  | 37 | 石油烃总量 | 200 |  | GB 5085.6 危险废物鉴别标准 毒性物质含量鉴别 | 20g | 10个工作日
|  | 38 | 邻苯二甲酸酯类总量 | 1000 |  | GB/T 35104 肥料中邻苯二甲酸酯类增塑剂含量的测定 气相色谱-质谱法 | 20g | 10个工作日
|  | 39 | 多环芳烃总量 | 350 |  | GB/T 32952 肥料中多环芳烃含量的测定 气相色谱-质谱法 | 20g | 10个工作日
复混肥料(复合肥料) |  |  | 部分参数 |  |  | GB/T 15063复混肥料(复合肥料) |  | 10个工作日
|  | 1 | 外观 | 30 |  | GB/T 15063复混肥料(复合肥料)5.1 | 20g | 10个工作日
|  | 2 | 总养分（N+P2O5+K2O)的质量分数 | / |  | GB/T 15063复混肥料(复合肥料) | 300g | 10个工作日
|  | 3 | 总氮的质量分数 | 150 |  | GB/T 8572复混肥料中总氮含量的测定 蒸馏后滴定法 | 100g | 10个工作日
|  | 4 | 有效五氧化二磷的质量分数 | 200 |  | GB/T 8573复混肥料中有效磷含量的测定 | 100g | 10个工作日
|  | 5 | 氧化钾的质量分数 | 150 |  | GB/T 8574复混肥料中钾含量的测定 四苯硼酸钾重量法 | 100g | 10个工作日
|  | 6 | 水溶性磷占有效磷百分率 | 200 |  | GB/T 8573复混肥料中有效磷含量的测定 | 100g | 10个工作日
|  | 7 | 水分 | 100 |  | GB/T 15063复混肥料(复合肥料)5.5 | 20g | 10个工作日
|  | 8 | 粒度 | 40 |  | GB/T 15063复混肥料(复合肥料)5.6 | 200g | 10个工作日
|  | 9 | 氯离子的质量分数 | 100 |  | GB/T 15063复混肥料(复合肥料)5.7 | 20g | 10个工作日
|  | 10 | 包装标识 | 30 |  | GB/T 15063复混肥料(复合肥料)7 | 1个（包装） | 10个工作日
有机肥料 |  |  | 部分参数 |  |  | NY 525有机肥料 |  | 10个工作日
|  | 1 | 外观 | 30 |  | NY 525有机肥料5.1 | 20g | 10个工作日
|  | 2 | 有机质的质量分数 | 200 |  | NY 525有机肥料5.2 | 20g | 10个工作日
|  | 3 | 总养分（氮+五氧化二磷+氧化钾)的质量分数 | / |  | NY 525有机肥料 | 300g | 10个工作日
|  | 4 | 总氮含量 | 150 |  | NY 525有机肥料5.3 | 100g | 10个工作日
|  | 5 | 磷含量 | 200 |  | NY 525有机肥料5.4 | 100g | 10个工作日
|  | 6 | 钾含量 | 150 |  | NY 525有机肥料5.5 | 100g | 10个工作日
|  | 7 | 水分 | 100 |  | GB/T 8576复混肥料中游离水含量的测定 真空烘箱法 | 20g | 10个工作日
|  | 8 | 酸碱度（pH） | 70 |  | NY 525有机肥料5.7 | 20g | 10个工作日
|  | 9 | 总砷 | 200 |  | NY 525有机肥料5.8 | 20g | 10个工作日
|  | 10 | 总汞 | 200 |  | NY 525有机肥料5.8 | 20g | 10个工作日
|  | 11 | 总铅 | 200 |  | NY 525有机肥料5.8 | 20g | 10个工作日
|  | 12 | 总镉 | 200 |  | NY 525有机肥料5.8 | 20g | 10个工作日
|  | 13 | 总铬 | 200 |  | NY 525有机肥料5.8 | 20g | 10个工作日
|  | 14 | 包装标识 | 30 |  | NY 525有机肥料7 | 1个（包装） | 10个工作日
有机-无机复混肥料 |  |  | 部分参数 |  |  | GB/T 18877有机-无机复混肥料 |  | 10个工作日
|  | 1 | 外观 | 30 |  | GB/T 18877有机-无机复混肥料5.2 | 20g | 10个工作日
|  | 2 | 水分 | 100 |  | GB/T 18877有机-无机复混肥料5.3 | 20g | 10个工作日
|  | 3 | 总养分（N+P2O5+K2O)的质量分数 | / |  | GB/T 18877有机-无机复混肥料 | 300g | 10个工作日
|  | 4 | 总氮的质量分数 | 150 |  | GB/T 17767.1有机-无机复混肥料的测定方法 第1部分：总氮含量 | 100g | 10个工作日
|  | 5 | 有效五氧化二磷的质量分数 | 200 |  | GB/T 8573复混肥料中有效磷含量的测定 | 100g | 10个工作日
|  | 6 | 氧化钾的质量分数 | 150 |  | GB/T 17767.3有机-无机复混肥料的测定方法 第3部分：总钾含量 | 100g | 10个工作日
|  | 7 | 有机质的质量分数 | 200 |  | GB/T 18877有机-无机复混肥料5.7 | 20g | 10个工作日
|  | 8 | 粒度 | 40 |  | GB/T 24891复混肥料粒度的测定 | 200g | 10个工作日
|  | 9 | 酸碱度（pH） | 70 |  | GB/T 18877有机-无机复混肥料5.9 | 20g | 10个工作日
|  | 10 | 氯离子的质量分数 | 100 |  | GB/T 18877有机-无机复混肥料5.12 | 20g | 10个工作日
|  | 11 | 砷及其化合物的质量分数 | 200 |  | GB/T 23349肥料中砷、镉、铅、铬、汞生态指标 | 20g | 10个工作日
|  | 12 | 镉及其化合物的质量分数 | 200 |  | GB/T 23349肥料中砷、镉、铅、铬、汞生态指标 | 20g | 10个工作日
|  | 13 | 铅及其化合物的质量分数 | 200 |  | GB/T 23349肥料中砷、镉、铅、铬、汞生态指标 | 20g | 10个工作日
|  | 14 | 铬及其化合物的质量分数 | 200 |  | GB/T 23349肥料中砷、镉、铅、铬、汞生态指标 | 20g | 10个工作日
|  | 15 | 汞及其化合物的质量分数 | 200 |  | GB/T 23349肥料中砷、镉、铅、铬、汞生态指标 | 20g | 10个工作日
|  | 16 | 包装标识 | 30 |  | GB/T 18877有机-无机复混肥料7 | 1个（包装） | 10个工作日
尿素 |  |  | 全部参数 |  |  | GB/T 2440尿素 |  | 10个工作日
|  | 1 | 外观 | 30 |  | GB/T 2440尿素5.1 | 20g | 10个工作日
|  | 2 | 总氮 | 150 |  | GB/T 2440尿素5.2 | 100g | 10个工作日
|  | 3 | 缩二脲 | 200 |  | GB/T 2441.2尿素的测定方法 第2部分：缩二脲含量 分光光度法 | 20g | 10个工作日
|  | 4 | 水分 | 100 |  | GB/T 2441.3尿素的测定方法 第3部分：水分 卡尔•费休法 | 20g | 10个工作日
|  | 5 | 铁 | 150 |  | GB/T 2441.4尿素的测定方法 第4部分：铁含量 邻菲啰啉分光光度法 | 20g | 10个工作日
|  | 6 | 碱度 | 100 |  | GB/T 2441.5尿素的测定方法 第5部分：碱度 容量法 | 20g | 10个工作日
|  | 7 | 水不溶物 | 90 |  | GB/T 2441.6尿素的测定方法 第6部分：水不溶物含量 重量法 | 20g | 10个工作日
|  | 8 | 粒度 | 40 |  | GB/T 2441.7尿素的测定方法 第7部分：粒度 筛分法 | 200g | 10个工作日
|  | 9 | 硫酸盐 | 100 |  | GB/T 2441.8尿素的测定方法 第8部分：硫酸盐含量 目视比浊法 | 20g | 10个工作日
|  | 10 | 亚甲基二脲 | 150 |  | GB/T 2441.9尿素的测定方法 第9部分：亚甲基二脲含量 分光光度法 | 20g | 10个工作日
|  | 11 | 包装标识 | 30 |  | GB/T 2440尿素6 | 1个（包装） | 10个工作日
农业用碳酸氢铵 |  |  | 部分参数 |  |  | GB/T 3559农业用碳酸氢铵 |  | 10个工作日
|  | 1 | 外观 | 30 |  | 目测 | 20g | 10个工作日
|  | 2 | 氮 | 150 |  | GB/T 3559农业用碳酸氢铵5.1 | 100g | 10个工作日
|  | 3 | 包装标识 | 30 |  | GB/T 3559农业用碳酸氢铵7 | 1个（包装） | 10个工作日
过磷酸钙 |  |  | 部分参数 |  |  | GB/T 20413过磷酸钙 |  | 10个工作日
|  | 1 | 外观 | 30 |  | GB/T 20413过磷酸钙5.1 | 20g | 10个工作日
|  | 2 | 有效磷的质量分数 | 200 |  | GB/T 20413过磷酸钙5.3.1 | 100g | 10个工作日
|  | 3 | 水溶性磷占有效磷百分率 | 200 |  | GB/T 20413过磷酸钙5.3.1 | 100g | 10个工作日
|  | 4 | 硫（S）的质量分数 | 150 |  | GB/T 20413过磷酸钙5.4 | 20g | 10个工作日
|  | 5 | 游离酸的质量分数 | 100 |  | GB/T 20413过磷酸钙5.5 | 20g | 10个工作日
|  | 6 | 水分的质量分数 | 100 |  | GB/T 20413过磷酸钙5.6 | 20g | 10个工作日
|  | 7 | 三氯乙醛的质量分数 | 200 |  | GB/T 31266过磷酸钙中三氯乙醛含量的测定 | 20g | 10个工作日
|  | 8 | 粒度的质量分数 | 40 |  | GB/T 20413过磷酸钙5.7 | 200g | 10个工作日
|  | 9 | 砷及其化合物的质量分数 | 200 |  | GB/T 23349肥料中砷、镉、铅、铬、汞生态指标 | 20g | 10个工作日
|  | 10 | 镉及其化合物的质量分数 | 200 |  | GB/T 23349肥料中砷、镉、铅、铬、汞生态指标 | 20g | 10个工作日
|  | 11 | 铅及其化合物的质量分数 | 200 |  | GB/T 23349肥料中砷、镉、铅、铬、汞生态指标 | 20g | 10个工作日
|  | 12 | 铬及其化合物的质量分数 | 200 |  | GB/T 23349肥料中砷、镉、铅、铬、汞生态指标 | 20g | 10个工作日
|  | 13 | 汞及其化合物的质量分数 | 200 |  | GB/T 23349肥料中砷、镉、铅、铬、汞生态指标 | 20g | 10个工作日
|  | 14 | 包装标识 | 30 |  | GB/T 20413过磷酸钙7 | 1个（包装） | 10个工作日
钙镁磷肥 |  |  | 全部参数 |  |  | GB/T 20412钙镁磷肥 |  | 10个工作日
|  | 1 | 外观 | 30 |  | GB/T 20412钙镁磷肥4.1 | 20g | 10个工作日
|  | 2 | 有效五氧化二磷的质量分数 | 200 |  | GB/T 20412钙镁磷肥4.3,4.4 | 100g | 10个工作日
|  | 3 | 水分的质量分数 | 100 |  | GB/T 20412钙镁磷肥4.5 | 20g | 10个工作日
|  | 4 | 碱分的质量分数 | 100 |  | GB/T 20412钙镁磷肥4.6 | 20g | 10个工作日
|  | 5 | 可溶性硅的质量分数 | 100 |  | GB/T 20412钙镁磷肥4.7 | 20g | 10个工作日
|  | 6 | 有效镁的质量分数 | 150 |  | GB/T 20412钙镁磷肥4.8 | 20g | 10个工作日
|  | 7 | 细度 | 40 |  | GB/T 20412钙镁磷肥4.9 | 200g | 10个工作日
|  | 8 | 包装标识 | 30 |  | GB 18382肥料标识 内容和要求 | 1个（包装） | 10个工作日
磷酸一铵、磷酸二铵 |  |  | 全部参数 |  |  | GB/T 10205磷酸一铵、磷酸二铵 |  | 10个工作日
|  | 1 | 外观 | 30 |  | GB/T 10205磷酸一铵、磷酸二铵5.1 | 20g | 10个工作日
|  | 2 | 总养分（N+P2O5+K2O)的质量分数 | / |  | GB/T 10205磷酸一铵、磷酸二铵 | 200g | 10个工作日
|  | 3 | 总氮的质量分数 | 150 |  | GB/T 10209.1磷酸一铵、磷酸二铵的测定方法 第1部分：总氮含量 | 100g | 10个工作日
|  | 4 | 有效磷的质量分数 | 200 |  | GB/T 10209.2磷酸一铵、磷酸二铵的测定方法 第2部分：磷含量 | 100g | 10个工作日
|  | 5 | 水溶性磷占有效磷百分率 | 200 |  | GB/T 10209.2磷酸一铵、磷酸二铵的测定方法 第2部分：磷含量 | 100g | 10个工作日
|  | 6 | 水分的质量分数 | 100 |  | GB/T 10209.3磷酸一铵、磷酸二铵的测定方法 第3部分：水分 | 20g | 10个工作日
|  | 7 | 粒度 | 40 |  | GB/T 10209.4磷酸一铵、磷酸二铵的测定方法 第4部分：粒度 | 200g | 10个工作日
|  | 8 | 包装标识 | 30 |  | GB/T 10205磷酸一铵、磷酸二铵7 | 20g | 10个工作日
硝酸磷肥、硝酸磷钾肥 |  |  | 全部参数 |  |  | GB/T 10510硝酸磷肥、硝酸磷钾肥 |  | 10个工作日
|  | 1 | 外观 | 30 |  | GB/T 10510硝酸磷肥、硝酸磷钾肥5.1 | 20g | 10个工作日
|  | 2 | 总养分（N+P2O5+K2O)的质量分数 | / |  | GB/T 10510硝酸磷肥、硝酸磷钾肥 | 300g | 10个工作日
|  | 3 | 总氮的质量分数 | 150 |  | GB/T 10511硝酸磷肥中总氮含量的测定 蒸馏后滴定法 | 100g | 10个工作日
|  | 4 | 有效五氧化二磷的质量分数 | 200 |  | GB/T 10512硝酸磷肥中磷含量的测定 磷钼酸喹啉重量法 | 100g | 10个工作日
|  | 5 | 氧化钾的质量分数 | 150 |  | GB/T 10510硝酸磷肥、硝酸磷钾肥5.4 | 100g | 10个工作日
|  | 6 | 水溶性磷占有效磷百分率 | 200 |  | GB/T 10512硝酸磷肥中磷含量的测定 磷钼酸喹啉重量法 | 100g | 10个工作日
|  | 7 | 水分（游离水）的质量分数 | 100 |  | GB/T 10510硝酸磷肥、硝酸磷钾肥5.5 | 20g | 10个工作日
|  | 8 | 粒度 | 40 |  | GB/T 10510硝酸磷肥、硝酸磷钾肥5.6 | 200g | 10个工作日
|  | 9 | 氯离子的质量分数 | 100 |  | GB/T 10510硝酸磷肥、硝酸磷钾肥5.7 | 20g | 10个工作日
|  | 10 | 包装标识 | 30 |  | GB/T 10510硝酸磷肥、硝酸磷钾肥7 | 1个（包装） | 10个工作日
硫酸铵 |  |  | 部分参数 |  |  | GB/T 535硫酸铵 |  | 10个工作日
|  | 1 | 外观 | 30 |  | GB/T 535硫酸铵4.1 | 20g | 10个工作日
|  | 2 | 氮含量 | 150 |  | GB/T 535硫酸铵4.2,4.3 | 100g | 10个工作日
|  | 3 | 水分 | 100 |  | GB/T 535硫酸铵4.4 | 20g | 10个工作日
|  | 4 | 游离酸 | 100 |  | GB/T 535硫酸铵4.5 | 20g | 10个工作日
|  | 5 | 包装标识 | 30 |  | GB/T 535硫酸铵6.3 | 1个（包装） | 10个工作日
硝酸铵 |  |  | 部分参数 |  |  | GB/T 2945硝酸铵 |  | 10个工作日
|  | 1 | 总氮含量 | 150 |  | GB/T 2945硝酸铵5.1 | 100g | 10个工作日
|  | 2 | 游离水含量 | 100 |  | GB/T 2945硝酸铵5.2 | 20g | 10个工作日
|  | 3 | 酸度 | 100 |  | GB/T 2945硝酸铵5.3 | 20g | 10个工作日
|  | 4 | 10%水溶液pH值 | 70 |  | GB/T 2945硝酸铵5.4 | 20g | 10个工作日
|  | 5 | 防结块添加物的质量分数 | 130 |  | GB/T 2945硝酸铵5.7 | 20g | 10个工作日
|  | 6 | 颗粒平均抗压碎力 | 60 |  | GB/T 2945硝酸铵5.9 | 20g | 10个工作日
|  | 7 | 粒度 | 40 |  | GB/T 2945硝酸铵5.8 | 200g | 10个工作日
重过磷酸钙 |  |  | 全部参数 |  |  | GB/T 21634重过磷酸钙 |  | 10个工作日
|  | 1 | 外观 | 30 |  | GB/T 21634重过磷酸钙4.1 | 20g | 10个工作日
|  | 2 | 总磷的质量分数 | 200 |  | GB/T 21634重过磷酸钙4.3 | 100g | 10个工作日
|  | 3 | 有效磷的质量分数 | 200 |  | GB/T 21634重过磷酸钙4.3 | 100g | 10个工作日
|  | 4 | 水溶性磷的质量分数 | 200 |  | GB/T 21634重过磷酸钙4.3 | 100g | 10个工作日
|  | 5 | 游离酸的质量分数 | 100 |  | GB/T 21634重过磷酸钙4.4 | 20g | 10个工作日
|  | 6 | 游离水的质量分数 | 100 |  | GB/T 21634重过磷酸钙4.5 | 20g | 10个工作日
|  | 7 | 粒度的质量分数 | 40 |  | GB/T 21634重过磷酸钙4.6 | 200g | 10个工作日
|  | 8 | 包装标识 | 30 |  | GB/T 21634重过磷酸钙6 | 1个（包装） | 10个工作日
硫酸钾镁肥 |  |  | 全部参数 |  |  | GB/T 20937硫酸钾镁肥 |  | 10个工作日
|  | 1 | 外观 | 30 |  | GB/T 20937硫酸钾镁肥5.1 | 20g | 10个工作日
|  | 2 | 氧化钾的质量分数 | 150 |  | GB/T 20937硫酸钾镁肥5.2 | 100g | 10个工作日
|  | 3 | 镁的质量分数 | 150 |  | GB/T 19203复混肥料中钙、镁、硫含量的测定 | 20g | 10个工作日
|  | 4 | 硫的质量分数 | 150 |  | GB/T 19203复混肥料中钙、镁、硫含量的测定 | 20g | 10个工作日
|  | 5 | 氯离子的质量分数 | 100 |  | GB/T 20937硫酸钾镁肥5.5 | 20g | 10个工作日
|  | 6 | 钠离子的质量分数 | 200 |  | GB/T 6549氯化钾5.4 | 20g | 10个工作日
|  | 7 | 游离水的质量分数 | 100 |  | GB/T 20937硫酸钾镁肥5.6 | 20g | 10个工作日
|  | 8 | 水不溶物的质量分数 | 90 |  | HG/T 4365水溶性肥料5.7 | 20g | 10个工作日
|  | 9 | pH值 | 70 |  | GB/T 20937硫酸钾镁肥5.8 | 20g | 10个工作日
|  | 10 | 粒度 | 40 |  | GB/T 20937硫酸钾镁肥5.9 | 200g | 10个工作日
|  | 11 | 砷及其化合物的质量分数 | 200 |  | GB/T 23349肥料中砷、镉、铅、铬、汞生态指标 | 20g | 10个工作日
|  | 12 | 铬及其化合物的质量分数 | 200 |  | GB/T 23349肥料中砷、镉、铅、铬、汞生态指标 | 20g | 10个工作日
|  | 13 | 铅及其化合物的质量分数 | 200 |  | GB/T 23349肥料中砷、镉、铅、铬、汞生态指标 | 20g | 10个工作日
|  | 14 | 镉及其化合物的质量分数 | 200 |  | GB/T 23349肥料中砷、镉、铅、铬、汞生态指标 | 20g | 10个工作日
|  | 15 | 汞及其化合物的质量分数 | 200 |  | GB/T 23349肥料中砷、镉、铅、铬、汞生态指标 | 20g | 10个工作日
|  | 16 | 包装标识 | 30 |  | GB/T 20937硫酸钾镁肥7 | 1个（包装） | 10个工作日
钙镁磷钾肥 |  |  | 全部参数 |  |  | HG/T 2598钙镁磷钾肥 |  | 10个工作日
|  | 1 | 外观 | 30 |  | 目测 | 20g | 10个工作日
|  | 2 | 总养分（P2O5+K2O)的质量分数 | / |  | HG/T 2598钙镁磷钾肥 | 200g | 10个工作日
|  | 3 | 有效五氧化二磷含量 | 200 |  | HG/T 2598钙镁磷钾肥4.1,4.2 | 100g | 10个工作日
|  | 4 | 有效钾含量 | 150 |  | HG/T 2598钙镁磷钾肥4.3 | 100g | 10个工作日
|  | 5 | 水分 | 100 |  | HG/T 2598钙镁磷钾肥4.4 | 20g | 10个工作日
|  | 6 | 细度 | 40 |  | HG/T 2598钙镁磷钾肥4.5 | 200g | 10个工作日
|  | 7 | 包装标识 | 30 |  | HG/T 2598钙镁磷钾肥6 | 1个（包装） | 10个工作日
肥料级磷酸氢钙 |  |  | 全部参数 |  |  | HG/T 3275肥料级磷酸氢钙
|  | 1 | 外观 | 30 |  | 目测 | 20g | 10个工作日
|  | 2 | 有效五氧化二磷含量 | 200 |  | HG/T 3275肥料级磷酸氢钙4.1,4.2 | 100g | 10个工作日
|  | 3 | 游离水分含量 | 100 |  | HG/T 3275肥料级磷酸氢钙4.4 | 20g | 10个工作日
|  | 4 | pH值 | 70 |  | HG/T 3275肥料级磷酸氢钙4.5 | 20g | 10个工作日
|  | 5 | 包装标识 | 30 |  | HG/T 3275肥料级磷酸氢钙6 | 1个（包装） | 10个工作日
氯化钾 |  |  | 部分参数 |  |  | GB/T 6549氯化钾
|  | 1 | 氧化钾的质量分数 | 150 |  | GB/T 6549氯化钾5.1 | 100g | 10个工作日
|  | 2 | 水分的质量分数 | 100 |  | GB/T 6549氯化钾5.2 | 20g | 10个工作日
|  | 3 | 钙镁合量的质量分数 | 150 |  | GB/T 6549氯化钾5.3 | 20g | 10个工作日
|  | 4 | 氯化钠的质量分数 | 200 |  | GB/T 6549氯化钾5.4 | 20g | 10个工作日
|  | 5 | 水不溶物的质量分数 | 90 |  | GB/T 6549氯化钾5.5 | 20g | 10个工作日
|  | 6 | 包装标识 | 30 |  | GB/T 6549氯化钾7 | 1个（包装） | 10个工作日
肥料级氯化钾 |  |  | 全部参数 |  |  | GB/T 37918肥料级氯化钾
|  | 1 | 外观 | 30 |  | GB/T 37918肥料级氯化钾6.2 | 20g | 10个工作日
|  | 2 | 氧化钾的质量分数 | 150 |  | GB/T 37918肥料级氯化钾6.3 | 100g | 10个工作日
|  | 3 | 水分的质量分数 | 100 |  | GB/T 37918肥料级氯化钾6.4 | 20g | 10个工作日
|  | 4 | 氯化钠的质量分数 | 200 |  | GB/T 37918肥料级氯化钾6.5 | 20g | 10个工作日
|  | 5 | 水不溶物的质量分数 | 90 |  | GB/T 37918肥料级氯化钾6.6 | 20g | 10个工作日
|  | 6 | 粒度 | 40 |  | GB/T 37918肥料级氯化钾6.7 | 200g | 10个工作日
|  | 7 | 颗粒平均抗压碎力 | 60 |  | GB/T 37918肥料级氯化钾6.8 | 20g | 10个工作日
|  | 8 | 包装标识 | 30 |  | GB/T 37918肥料级氯化钾8 | 1个（包装） | 10个工作日
农业用硫酸钾 |  |  | 全部参数 |  |  | GB/T 20406农业用硫酸钾
|  | 1 | 外观 | 30 |  | GB/T 20406农业用硫酸钾4.1 | 20g | 10个工作日
|  | 2 | 水溶性氧化钾的质量分数 | 150 |  | GB/T 20406农业用硫酸钾4.2 | 100g | 10个工作日
|  | 3 | 硫（S）的质量分数 | 150 |  | GB/T 20406农业用硫酸钾4.3 | 20g | 10个工作日
|  | 4 | 氯离子的质量分数 | 100 |  | GB/T 20406农业用硫酸钾4.4 | 20g | 10个工作日
|  | 5 | 水分的质量分数 | 100 |  | GB/T 20406农业用硫酸钾4.5 | 20g | 10个工作日
|  | 6 | 游离酸的质量分数 | 100 |  | GB/T 20406农业用硫酸钾4.6 | 20g | 10个工作日
|  | 7 | 粒度 | 40 |  | GB/T 20406农业用硫酸钾4.7 | 200g | 10个工作日
|  | 8 | 包装标识 | 30 |  | GB/T 20406农业用硫酸钾6 | 1个（包装） | 10个工作日
掺混肥料（BB肥） |  |  | 全部参数 |  |  | GB/T 21633掺混肥料（BB肥）
|  | 1 | 外观 | 30 |  | GB/T 21633掺混肥料（BB肥）5.1 | 20g | 10个工作日
|  | 2 | 总养分（N+P2O5+K2O)的质量分数 | / |  | GB/T 21633掺混肥料（BB肥） | 300g | 10个工作日
|  | 3 | 总氮的质量分数 | 150 |  | GB/T 8572复混肥料中总氮含量的测定 蒸馏后滴定法 | 100g | 10个工作日
|  | 4 | 有效五氧化二磷的质量分数 | 200 |  | GB/T 8573复混肥料中有效磷含量的测定 | 100g | 10个工作日
|  | 5 | 氧化钾的质量分数 | 150 |  | GB/T 21633掺混肥料（BB肥）5.4 | 100g | 10个工作日
|  | 6 | 水溶性磷占有效磷的百分率 | 200 |  | GB/T 8573复混肥料中有效磷含量的测定 | 100g | 10个工作日
|  | 7 | 水分的质量分数 | 100 |  | GB/T 21633掺混肥料（BB肥）5.5 | 20g | 10个工作日
|  | 8 | 粒度 | 40 |  | GB/T 21633掺混肥料（BB肥）5.6 | 200g | 10个工作日
|  | 9 | 氯离子的质量分数 | 100 |  | GB/T 21633掺混肥料（BB肥）5.7 | 20g | 10个工作日
|  | 10 | 中量元素单一养分的质量分数 | / |  | GB/T 21633掺混肥料（BB肥）5.8 | 20g | 10个工作日
|  | 10.1 | 钙的质量分数 | 150 |  | GB/T 19203复混肥料中钙、镁、硫含量的测定 | 20g | 10个工作日
|  | 10.2 | 镁的质量分数 | 150 |  | GB/T 19203复混肥料中钙、镁、硫含量的测定 | 20g | 10个工作日
|  | 10.3 | 硫的质量分数 | 150 |  | GB/T 19203复混肥料中钙、镁、硫含量的测定 | 20g | 10个工作日
|  | 11 | 微量元素单一养分的质量分数 | / |  | GB/T 21633掺混肥料（BB肥）5.9 | 20g | 10个工作日
|  | 11.1 | 铜的质量分数 | 200 |  | GB/T 14540复混肥料中铜、铁、锰、锌、硼、钼含量的测定 | 20g | 10个工作日
|  | 11.2 | 铁的质量分数 | 200 |  | GB/T 14540复混肥料中铜、铁、锰、锌、硼、钼含量的测定 | 20g | 10个工作日
|  | 11.3 | 锰的质量分数 | 200 |  | GB/T 14540复混肥料中铜、铁、锰、锌、硼、钼含量的测定 | 20g | 10个工作日
|  | 11.4 | 锌的质量分数 | 200 |  | GB/T 14540复混肥料中铜、铁、锰、锌、硼、钼含量的测定 | 20g | 10个工作日
|  | 11.5 | 硼的质量分数 | 200 |  | GB/T 14540复混肥料中铜、铁、锰、锌、硼、钼含量的测定 | 20g | 10个工作日
|  | 11.6 | 钼的质量分数 | 200 |  | GB/T 14540复混肥料中铜、铁、锰、锌、硼、钼含量的测定 | 20g | 10个工作日
|  | 12 | 包装标识 | 30 |  | GB/T 21633掺混肥料（BB肥）7 | 1个（包装） | 10个工作日
大量元素水溶肥料 |  |  | 全部参数 |  |  | NY 1107大量元素水溶肥料
|  | 1 | 外观 | 30 |  | NY 1107大量元素水溶肥料5.1 | 20g | 10个工作日
|  | 2 | 大量元素含量 | / |  | NY 1107大量元素水溶肥料 | 300g | 10个工作日
|  | 2.1 | 总氮的质量分数 | 150 |  | NY/T 1977水溶肥料 总氮、磷、钾含量的测定 | 100g | 10个工作日
|  | 2.2 | 有效五氧化二磷的质量分数 | 200 |  | NY/T 1977水溶肥料 总氮、磷、钾含量的测定 | 100g | 10个工作日
|  | 2.3 | 氧化钾的质量分数 | 150 |  | NY/T 1977水溶肥料 总氮、磷、钾含量的测定 | 100g | 10个工作日
|  | 3 | 中量元素含量 | / |  | NY 1107大量元素水溶肥料 | 20g | 10个工作日
|  | 3.1 | 钙含量 | 150 |  | NY/T 1117水溶肥料 钙、镁、硫、氯含量的测定 | 20g | 10个工作日
|  | 3.2 | 镁含量 | 150 |  | NY/T 1117水溶肥料 钙、镁、硫、氯含量的测定 | 20g | 10个工作日
|  | 4 | 微量元素含量 | / |  | NY 1107大量元素水溶肥料 | 20g | 10个工作日
|  | 4.1 | 铜含量 | 200 |  | NY/T 1974水溶肥料 铜、铁、锰、锌、硼、钼含量的测定 | 20g | 10个工作日
|  | 4.2 | 铁含量 | 200 |  | NY/T 1974水溶肥料 铜、铁、锰、锌、硼、钼含量的测定 | 20g | 10个工作日
|  | 4.3 | 锰含量 | 200 |  | NY/T 1974水溶肥料 铜、铁、锰、锌、硼、钼含量的测定 | 20g | 10个工作日
|  | 4.4 | 锌含量 | 200 |  | NY/T 1974水溶肥料 铜、铁、锰、锌、硼、钼含量的测定 | 20g | 10个工作日
|  | 4.5 | 硼含量 | 200 |  | NY/T 1974水溶肥料 铜、铁、锰、锌、硼、钼含量的测定 | 20g | 10个工作日
|  | 4.6 | 钼含量 | 200 |  | NY/T 1974水溶肥料 铜、铁、锰、锌、硼、钼含量的测定 | 20g | 10个工作日
|  | 5 | 汞（Hg） | 200 |  | NY/T 1978肥料 汞、砷、镉、铅、铬含量的测定 | 20g | 10个工作日
|  | 6 | 砷（As） | 200 |  | NY/T 1978肥料 汞、砷、镉、铅、铬含量的测定 | 20g | 10个工作日
|  | 7 | 镉（Cd） | 200 |  | NY/T 1978肥料 汞、砷、镉、铅、铬含量的测定 | 20g | 10个工作日
|  | 8 | 铅（Pb） | 200 |  | NY/T 1978肥料 汞、砷、镉、铅、铬含量的测定 | 20g | 10个工作日
|  | 9 | 铬（Cr） | 200 |  | NY/T 1978肥料 汞、砷、镉、铅、铬含量的测定 | 20g | 10个工作日
|  | 10 | 水不溶物含量 | 90 |  | NY/T 1973水溶肥料 水不溶物含量和pH值的测定 | 20g | 10个工作日
|  | 11 | pH | 70 |  | NY/T 1973水溶肥料 水不溶物含量和pH值的测定 | 20g | 10个工作日
|  | 12 | 水分 | 100 |  | NY 1107大量元素水溶肥料5.18 | 20g | 10个工作日
|  | 13 | 硫含量 | 150 |  | NY/T 1117水溶肥料 钙、镁、硫、氯含量的测定 | 20g | 10个工作日
|  | 14 | 氯含量 | 100 |  | NY/T 1117水溶肥料 钙、镁、硫、氯含量的测定 | 20g | 10个工作日
|  | 15 | 钠含量 | 200 |  | NY/T 1972水溶肥料 钠、硒、硅含量的测定 | 20g | 10个工作日
|  | 16 | 密度 | 70 |  | NY/T 887液体肥料 密度的测定 | 200mL | 10个工作日
|  | 17 | 包装标识 | 30 |  | NY 1107大量元素水溶肥料7 | 1个（包装） | 10个工作日
中量元素水溶肥料 |  |  | 全部参数 |  |  | NY 2266中量元素水溶肥料
|  | 1 | 外观 | 30 |  | NY 2266中量元素水溶肥料5.1 | 20g | 10个工作日
|  | 2 | 中量元素含量 | / |  | NY 2266中量元素水溶肥料 | 20g | 10个工作日
|  | 2.1 | 钙含量 | 150 |  | NY/T 1117水溶肥料 钙、镁、硫、氯含量的测定 | 20g | 10个工作日
|  | 2.2 | 镁含量 | 150 |  | NY/T 1117水溶肥料 钙、镁、硫、氯含量的测定 | 20g | 10个工作日
|  | 3 | 微量元素含量 |  |  | NY 2266中量元素水溶肥料 | 20g | 10个工作日
|  | 3.1 | 铜含量 | 200 |  | NY/T 1974水溶肥料 铜、铁、锰、锌、硼、钼含量的测定 | 20g | 10个工作日
|  | 3.2 | 铁含量 | 200 |  | NY/T 1974水溶肥料 铜、铁、锰、锌、硼、钼含量的测定 | 20g | 10个工作日
|  | 3.3 | 锰含量 | 200 |  | NY/T 1974水溶肥料 铜、铁、锰、锌、硼、钼含量的测定 | 20g | 10个工作日
|  | 3.4 | 锌含量 | 200 |  | NY/T 1974水溶肥料 铜、铁、锰、锌、硼、钼含量的测定 | 20g | 10个工作日
|  | 3.5 | 硼含量 | 200 |  | NY/T 1974水溶肥料 铜、铁、锰、锌、硼、钼含量的测定 | 20g | 10个工作日
|  | 3.6 | 钼含量 | 200 |  | NY/T 1974水溶肥料 铜、铁、锰、锌、硼、钼含量的测定 | 20g | 10个工作日
|  | 4 | 汞（Hg） | 200 |  | NY/T 1978肥料 汞、砷、镉、铅、铬含量的测定 | 20g | 10个工作日
|  | 5 | 砷（As） | 200 |  | NY/T 1978肥料 汞、砷、镉、铅、铬含量的测定 | 20g | 10个工作日
|  | 6 | 镉（Cd） | 200 |  | NY/T 1978肥料 汞、砷、镉、铅、铬含量的测定 | 20g | 10个工作日
|  | 7 | 铅（Pb） | 200 |  | NY/T 1978肥料 汞、砷、镉、铅、铬含量的测定 | 20g | 10个工作日
|  | 8 | 铬（Cr） | 200 |  | NY/T 1978肥料 汞、砷、镉、铅、铬含量的测定 | 20g | 10个工作日
|  | 9 | 水不溶物含量 | 90 |  | NY/T 1973水溶肥料 水不溶物含量和pH值的测定 | 20g | 10个工作日
|  | 10 | pH | 70 |  | NY/T 1973水溶肥料 水不溶物含量和pH值的测定 | 20g | 10个工作日
|  | 11 | 水分 | 100 |  | NY 2266中量元素水溶肥料5.15 | 20g | 10个工作日
|  | 12 | 硫含量 | 150 |  | NY/T 1117水溶肥料 钙、镁、硫、氯含量的测定 | 20g | 10个工作日
|  | 13 | 氯含量 | 100 |  | NY/T 1117水溶肥料 钙、镁、硫、氯含量的测定 | 20g | 10个工作日
|  | 14 | 钠含量 | 200 |  | NY/T 1972水溶肥料 钠、硒、硅含量的测定 | 20g | 10个工作日
|  | 15 | 密度 | 70 |  | NY/T 887液体肥料 密度的测定 | 200mL | 10个工作日
|  | 16 | 包装标识 | 30 |  | NY 2266中量元素水溶肥料7 | 1个（包装） | 10个工作日
微量元素水溶肥料 |  |  | 全部参数 |  |  | NY 1428微量元素水溶肥料
|  | 1 | 外观 | 30 |  | NY 1428微量元素水溶肥料5.1 | 20g | 10个工作日
|  | 2 | 微量元素含量 | / |  | NY 1428微量元素水溶肥料 | 20g | 10个工作日
|  | 2.1 | 铜含量 | 200 |  | NY/T 1974水溶肥料 铜、铁、锰、锌、硼、钼含量的测定 | 20g | 10个工作日
|  | 2.2 | 铁含量 | 200 |  | NY/T 1974水溶肥料 铜、铁、锰、锌、硼、钼含量的测定 | 20g | 10个工作日
|  | 2.3 | 锰含量 | 200 |  | NY/T 1974水溶肥料 铜、铁、锰、锌、硼、钼含量的测定 | 20g | 10个工作日
|  | 2.4 | 锌含量 | 200 |  | NY/T 1974水溶肥料 铜、铁、锰、锌、硼、钼含量的测定 | 20g | 10个工作日
|  | 2.5 | 硼含量 | 200 |  | NY/T 1974水溶肥料 铜、铁、锰、锌、硼、钼含量的测定 | 20g | 10个工作日
|  | 2.6 | 钼含量 | 200 |  | NY/T 1974水溶肥料 铜、铁、锰、锌、硼、钼含量的测定 | 20g | 10个工作日
|  | 3 | 水不溶物含量 | 90 |  | NY/T 1973水溶肥料 水不溶物含量和pH值的测定 | 20g | 10个工作日
|  | 4 | pH | 70 |  | NY/T 1973水溶肥料 水不溶物含量和pH值的测定 | 20g | 10个工作日
|  | 5 | 水分 | 100 |  | GB/T 8576复混肥料中游离水含量的测定 真空烘箱法 | 20g | 10个工作日
|  | 6 | 硫含量 | 150 |  | NY/T 1117水溶肥料 钙、镁、硫、氯含量的测定 | 20g | 10个工作日
|  | 7 | 氯含量 | 100 |  | NY/T 1117水溶肥料 钙、镁、硫、氯含量的测定 | 20g | 10个工作日
|  | 8 | 钠含量 | 200 |  | NY/T 1972水溶肥料 钠、硒、硅含量的测定 | 20g | 10个工作日
|  | 9 | 汞（Hg） | 200 |  | NY/T 1978肥料 汞、砷、镉、铅、铬含量的测定 | 20g | 10个工作日
|  | 10 | 砷（As） | 200 |  | NY/T 1978肥料 汞、砷、镉、铅、铬含量的测定 | 20g | 10个工作日
|  | 11 | 镉（Cd） | 200 |  | NY/T 1978肥料 汞、砷、镉、铅、铬含量的测定 | 20g | 10个工作日
|  | 12 | 铅（Pb） | 200 |  | NY/T 1978肥料 汞、砷、镉、铅、铬含量的测定 | 20g | 10个工作日
|  | 13 | 铬（Cr） | 200 |  | NY/T 1978肥料 汞、砷、镉、铅、铬含量的测定 | 20g | 10个工作日
|  | 14 | 密度 | 70 |  | NY/T 887液体肥料 密度的测定 | 200mL | 10个工作日
|  | 15 | 包装标识 | 30 |  | NY 1428微量元素水溶肥料7 | 1个（包装） | 10个工作日
氯化铵 |  |  | 部分参数 |  |  | GB/T 2946氯化铵
|  | 1 | 外观 | 30 |  | GB/T 2946氯化铵5.2 | 20g | 10个工作日
|  | 2 | 氮的质量分数 | 150 |  | GB/T 2946氯化铵5.3 | 100g | 10个工作日
|  | 3 | 水的质量分数 | 100 |  | GB/T 2946氯化铵5.4 | 20g | 10个工作日
|  | 4 | 钠盐的质量分数 | 200 |  | GB/T 2946氯化铵5.9.1 | 20g | 10个工作日
|  | 5 | 粒度 | 40 |  | GB/T 2946氯化铵5.11 | 200g | 10个工作日
|  | 6 | 颗粒平均抗压碎力 | 60 |  | GB/T 2946氯化铵5.12 | 20g | 10个工作日
|  | 7 | 砷及其化合物的质量分数 | 200 |  | GB/T 23349肥料中砷、镉、铅、铬、汞生态指标 | 20g | 10个工作日
|  | 8 | 镉及其化合物的质量分数 | 200 |  | GB/T 23349肥料中砷、镉、铅、铬、汞生态指标 | 20g | 10个工作日
|  | 9 | 铅及其化合物的质量分数 | 200 |  | GB/T 23349肥料中砷、镉、铅、铬、汞生态指标 | 20g | 10个工作日
|  | 10 | 铬及其化合物的质量分数 | 200 |  | GB/T 23349肥料中砷、镉、铅、铬、汞生态指标 | 20g | 10个工作日
|  | 11 | 汞及其化合物的质量分数 | 200 |  | GB/T 23349肥料中砷、镉、铅、铬、汞生态指标 | 20g | 10个工作日
硝基复合肥料 |  |  | 全部参数 |  |  | HG/T 4851硝基复合肥料
|  | 1 | 外观 | 30 |  | HG/T 4851硝基复合肥料5.1 | 20g | 10个工作日
|  | 2 | 总养分（N+P2O5+K2O)的质量分数 | / |  | HG/T 4851硝基复合肥料 | 300g | 10个工作日
|  | 3 | 总氮的质量分数 | 150 |  | GB/T 8572复混肥料中总氮含量的测定 蒸馏后滴定法 | 100g | 10个工作日
|  | 4 | 有效五氧化二磷的质量分数 | 200 |  | GB/T 8573复混肥料中有效磷含量的测定 | 100g | 10个工作日
|  | 5 | 氧化钾的质量分数 | 150 |  | GB/T 8574复混肥料中钾含量的测定 四苯硼酸钾重量法 | 100g | 10个工作日
|  | 6 | 硝态氮的质量分数 | 150 |  | GB/T 3597肥料中硝态氮含量的测定 氮试剂重量法 | 100g | 10个工作日
|  | 7 | 水溶性磷占有效磷百分率 | 200 |  | GB/T 8573复混肥料中有效磷含量的测定 | 100g | 10个工作日
|  | 8 | 水分的质量分数 | 100 |  | HG/T 4851硝基复合肥料5.5 | 20g | 10个工作日
|  | 9 | 粒度 | 40 |  | GB/T 24891复混肥料粒度的测定 | 200g | 10个工作日
|  | 10 | 氯离子的质量分数 | 100 |  | GB/T 24890复混肥料中氯离子含量的测定 | 20g | 10个工作日
|  | 11 | 硫的质量分数 | 150 |  | HG/T 4851硝基复合肥料5.9 | 20g | 10个工作日
|  | 12 | 砷及其化合物的质量分数 | 200 |  | GB/T 23349肥料中砷、镉、铅、铬、汞生态指标 | 20g | 10个工作日
|  | 13 | 镉及其化合物的质量分数 | 200 |  | GB/T 23349肥料中砷、镉、铅、铬、汞生态指标 | 20g | 10个工作日
|  | 14 | 铅及其化合物的质量分数 | 200 |  | GB/T 23349肥料中砷、镉、铅、铬、汞生态指标 | 20g | 10个工作日
|  | 15 | 铬及其化合物的质量分数 | 200 |  | GB/T 23349肥料中砷、镉、铅、铬、汞生态指标 | 20g | 10个工作日
|  | 16 | 汞及其化合物的质量分数 | 200 |  | GB/T 23349肥料中砷、镉、铅、铬、汞生态指标 | 20g | 10个工作日
|  | 17 | 包装标识 | 30 |  | HG/T 4851硝基复合肥料7 | 1个（包装） | 10个工作日
水溶性磷酸一铵 |  |  | 全部参数 |  |  | HG/T 5048水溶性磷酸一铵
|  | 1 | 外观 | 30 |  | HG/T 5048水溶性磷酸一铵5.3 | 20g | 10个工作日
|  | 2 | 总养分（总N+水溶性P2O5)的质量分数 | / |  | HG/T 5048水溶性磷酸一铵 | 200g | 10个工作日
|  | 3 | 水溶性磷（P2O5）的质量分数 | 200 |  | GB/T 10209.2磷酸一铵、磷酸二铵的测定方法 第2部分：磷含量 | 100g | 10个工作日
|  | 4 | 水不溶物的质量分数 | 90 |  | HG/T 5048水溶性磷酸一铵5.6 | 100g | 10个工作日
|  | 5 | 水分的质量分数 | 100 |  | GB/T 10209.3磷酸一铵、磷酸二铵的测定方法 第3部分：水分 | 20g | 10个工作日
|  | 6 | pH值 | 70 |  | HG/T 5048水溶性磷酸一铵5.8 | 20g | 10个工作日
|  | 7 | 砷的质量分数 | 200 |  | GB/T 23349肥料中砷、镉、铅、铬、汞生态指标 | 20g | 10个工作日
|  | 8 | 镉的质量分数 | 200 |  | GB/T 23349肥料中砷、镉、铅、铬、汞生态指标 | 20g | 10个工作日
|  | 9 | 铅的质量分数 | 200 |  | GB/T 23349肥料中砷、镉、铅、铬、汞生态指标 | 20g | 10个工作日
|  | 10 | 铬的质量分数 | 200 |  | GB/T 23349肥料中砷、镉、铅、铬、汞生态指标 | 20g | 10个工作日
|  | 11 | 汞的质量分数 | 200 |  | GB/T 23349肥料中砷、镉、铅、铬、汞生态指标 | 20g | 10个工作日
|  | 12 | 细度 | 40 |  | HG/T 5048水溶性磷酸一铵5.10 | 200g | 10个工作日
|  | 13 | 包装标识 | 30 |  | HG/T 5048水溶性磷酸一铵7 | 1个（包装） | 10个工作日
肥料级磷酸二氢钾 |  |  | 全部参数 |  |  | HG/T 2321肥料级磷酸二氢钾
|  | 1 | 外观 | 30 |  | HG/T 2321肥料级磷酸二氢钾4.3 | 20g | 10个工作日
|  | 2 | 磷酸二氢钾的质量分数 | 200 |  | HG/T 2321肥料级磷酸二氢钾4.4 | 100g | 10个工作日
|  | 3 | 水溶性五氧化二磷的质量分数 | 200 |  | HG/T 2321肥料级磷酸二氢钾4.4 | 100g | 10个工作日
|  | 4 | 氧化钾的质量分数 | 150 |  | HG/T 2321肥料级磷酸二氢钾4.5 | 100g | 10个工作日
|  | 5 | 水分 | 100 |  | HG/T 2321肥料级磷酸二氢钾4.6 | 20g | 10个工作日
|  | 6 | 氯含量 | 100 |  | HG/T 2321肥料级磷酸二氢钾4.7 | 20g | 10个工作日
|  | 7 | 水不溶物的质量分数 | 90 |  | HG/T 2321肥料级磷酸二氢钾4.8 | 20g | 10个工作日
|  | 8 | pH值 | 70 |  | HG/T 2321肥料级磷酸二氢钾4.9 | 20g | 10个工作日
|  | 9 | 砷及其化合物的质量分数 | 200 |  | GB/T 23349肥料中砷、镉、铅、铬、汞生态指标 | 20g | 10个工作日
|  | 10 | 镉及其化合物的质量分数 | 200 |  | GB/T 23349肥料中砷、镉、铅、铬、汞生态指标 | 20g | 10个工作日
|  | 11 | 铅及其化合物的质量分数 | 200 |  | GB/T 23349肥料中砷、镉、铅、铬、汞生态指标 | 20g | 10个工作日
|  | 12 | 铬及其化合物的质量分数 | 200 |  | GB/T 23349肥料中砷、镉、铅、铬、汞生态指标 | 20g | 10个工作日
|  | 13 | 汞及其化合物的质量分数 | 200 |  | GB/T 23349肥料中砷、镉、铅、铬、汞生态指标 | 20g | 10个工作日
|  | 14 | 包装标识 | 30 |  | HG/T 2321肥料级磷酸二氢钾7 | 1个（包装） | 10个工作日
农业用硝酸钾 |  |  | 全部参数 |  |  | GB/T 20784农业用硝酸钾
|  | 1 | 外观 | 30 |  | GB/T 20784农业用硝酸钾4.2 | 20g | 10个工作日
|  | 2 | 氧化钾的质量分数 | 150 |  | GB/T 20784农业用硝酸钾4.3 | 100g | 10个工作日
|  | 3 | 总氮（N）的质量分数 | 150 |  | GB/T 20784农业用硝酸钾4.4 | 100g | 10个工作日
|  | 4 | 氯离子的质量分数 | 100 |  | GB/T 20784农业用硝酸钾4.5 | 20g | 10个工作日
|  | 5 | 水分的质量分数 | 100 |  | GB/T 20784农业用硝酸钾4.6 | 20g | 10个工作日
|  | 6 | 水不溶物的质量分数 | 90 |  | GB/T 20784农业用硝酸钾4.7 | 20g | 10个工作日
|  | 7 | 粒度 | 40 |  | GB/T 20784农业用硝酸钾4.8 | 200g | 10个工作日
|  | 8 | 砷及其化合物的质量分数 | 200 |  | GB/T 23349肥料中砷、镉、铅、铬、汞生态指标 | 20g | 10个工作日
|  | 9 | 铬及其化合物的质量分数 | 200 |  | GB/T 23349肥料中砷、镉、铅、铬、汞生态指标 | 20g | 10个工作日
|  | 10 | 铅及其化合物的质量分数 | 200 |  | GB/T 23349肥料中砷、镉、铅、铬、汞生态指标 | 20g | 10个工作日
|  | 11 | 镉及其化合物的质量分数 | 200 |  | GB/T 23349肥料中砷、镉、铅、铬、汞生态指标 | 20g | 10个工作日
|  | 12 | 汞及其化合物的质量分数 | 200 |  | GB/T 23349肥料中砷、镉、铅、铬、汞生态指标 | 20g | 10个工作日
|  | 13 | 包装标识 | 30 |  | GB/T 20784农业用硝酸钾6 | 1个（包装） | 10个工作日
肥料中有毒有害物质的限量要求 |  |  | 部分参数 |  |  | GB 38400肥料中有毒有害物质的限量要求
|  | 1 | 总铊 | 200 |  | GB 38400肥料中有毒有害物质的限量要求 附录B | 20g | 10个工作日
|  | 2 | 总镍 | 200 |  | GB 38400肥料中有毒有害物质的限量要求 附录B | 20g | 10个工作日
|  | 3 | 总钴 | 200 |  | GB 38400肥料中有毒有害物质的限量要求 附录B | 20g | 10个工作日
|  | 4 | 总钒 | 200 |  | GB 38400肥料中有毒有害物质的限量要求 附录B | 20g | 10个工作日
|  | 5 | 总锑 | 200 |  | GB 38400肥料中有毒有害物质的限量要求 附录B | 20g | 10个工作日
|  | 6 | 总镉 | 200 |  | GB/T 23349肥料中砷、镉、铅、铬、汞生态指标 | 20g | 10个工作日
|  | 7 | 总汞 | 200 |  | GB/T 23349肥料中砷、镉、铅、铬、汞生态指标 | 20g | 10个工作日
|  | 8 | 总砷 | 200 |  | GB/T 23349肥料中砷、镉、铅、铬、汞生态指标 | 20g | 10个工作日
|  | 9 | 总铅 | 200 |  | GB/T 23349肥料中砷、镉、铅、铬、汞生态指标 | 20g | 10个工作日
|  | 10 | 总铬 | 200 |  | GB/T 23349肥料中砷、镉、铅、铬、汞生态指标 | 20g | 10个工作日
|  | 11 | 缩二脲 | 200 |  | GB/T 22924 复混肥料（复合肥料）中缩二脲含量的测定 | 20g | 10个工作日
|  | 12 | 苯并[a]芘 | 350 |  | GB/T 32952 肥料中多环芳烃含量的测定 气相色谱-质谱法 | 20g | 10个工作日
|  | 13 | 石油烃总量 | 200 |  | GB 5085.6 危险废物鉴别标准 毒性物质含量鉴别 | 20g | 10个工作日
|  | 14 | 邻苯二甲酸酯类总量 | 1000 |  | GB/T 35104 肥料中邻苯二甲酸酯类增塑剂含量的测定 气相色谱-质谱法 | 20g | 10个工作日
|  | 15 | 三氯乙醛 | 200 |  | GB/T 31266过磷酸钙中三氯乙醛含量的测定 | 20g | 10个工作日
洗化产品 |  | 1 | 游离苛性碱 | 100 |  | QB/T 2623.1肥皂试验方法 肥皂中游离苛性碱含量的测定 | 20g | 10个工作日
|  | 2 | 总游离碱 | 100 |  | QB/T 2623.2肥皂试验方法 肥皂中总游离碱含量的测定 | 20g | 10个工作日
|  | 3 | 干钠皂 | 150 |  | QB/T 2623.3肥皂试验方法 肥皂中总碱量和总脂肪物含量的测定 | 20g | 10个工作日
|  | 4 | 水分和挥发物 | 100 |  | QB/T 2623.4肥皂试验方法 肥皂中水分和挥发物含量的测定 烤箱法 | 20g | 10个工作日
|  | 5 | 乙醇不溶物 | 100 |  | QB/T 2623.5肥皂试验方法 肥皂中乙醇不溶物含量的测定 | 20g | 10个工作日
|  | 6 | 氯化物 | 100 |  | QB/T 2623.6肥皂试验方法 肥皂中氯化物含量的测定 滴定法 | 20g | 10个工作日
|  | 7 | 总五氧化二磷 | 150 |  | QB/T 2623.8肥皂试验方法.肥皂中磷酸盐含量的测定 | 20g | 10个工作日
|  |  |  | 150 |  | GB/T 13173表面活性剂 洗涤剂试验方法6 | 20g | 10个工作日
|  | 8 | pH | 70 |  | GB/T 6368表面活性剂 水溶液pH值的测定 电位法 | 20g | 10个工作日
|  | 9 | 总活性物 | 150 |  | GB/T 13173表面活性剂 洗涤剂试验方法7 | 20g | 10个工作日
|  | 10 | 表观密度 | 45 |  | GB/T 13173表面活性剂 洗涤剂试验方法13 | 150g | 10个工作日
|  | 11 | 去污力 | 500 |  | GB/T 13174衣料用洗涤剂去污力及循环洗涤性能的测定 | 20g | 10个工作日
|  | 12 | 循环洗涤性能 | 2000 |  | GB/T 13174衣料用洗涤剂去污力及循环洗涤性能的测定 | 20g | 10个工作日
|  | 13 | 甲醇 | 200 |  | GB/T 30795食品用洗涤剂试验方法 甲醇的测定 | 20g | 10个工作日
|  | 14 | 甲醛 | 200 |  | GB/T 30796食品用洗涤剂试验方法 甲醛的测定 | 20g | 10个工作日
|  | 15 | 砷 | 150 |  | GB/T 30797食品用洗涤剂试验方法 总砷的测定 | 20g | 10个工作日
|  | 16 | 重金属 | 150 |  | GB/T 30799食品用洗涤剂试验方法 重金属的测定 | 20g | 10个工作日
透明皂 |  |  | 部分参数 |  |  | QB/T 1913透明皂
|  | 1 | 感官指标 | 30 |  | QB/T 1913透明皂5.3 | 20g | 10个工作日
|  | 2 | 干钠皂 | 150 |  | QB/T 1913透明皂5.4 | 20g | 10个工作日
|  | 3 | 总有效物 | 150 |  | QB/T 2487复合洗衣皂4.3 | 20g | 10个工作日
|  | 4 | 水分和挥发物 | 100 |  | QB/T 1913透明皂5.5 | 20g | 10个工作日
|  | 5 | 游离苛性碱 | 100 |  | QB/T 1913透明皂5.6 | 20g | 10个工作日
|  | 6 | 氯化物 | 100 |  | QB/T 1913透明皂5.7 | 20g | 10个工作日
香皂 |  |  | 部分参数 |  |  | QB/T 2485香皂
|  | 1 | 感官指标 | 30 |  | QB/T 2485香皂5.2 | 20g | 10个工作日
|  | 2 | 干钠皂 | 150 |  | QB/T 2485香皂5.3 | 20g | 10个工作日
|  | 3 | 总有效物含量 | 150 |  | QB/T 2485香皂5.4 | 20g | 10个工作日
|  | 4 | 水分和挥发物 | 100 |  | QB/T 2485香皂5.5 | 20g | 10个工作日
|  | 5 | 总游离碱 | 100 |  | QB/T 2485香皂5.6 | 20g | 10个工作日
|  | 6 | 游离苛性碱 | 100 |  | QB/T 2485香皂5.7 | 20g | 10个工作日
|  | 7 | 氯化物 | 100 |  | QB/T 2485香皂5.8 | 20g | 10个工作日
|  | 8 | 总五氧化二磷 | 150 |  | QB/T 2485香皂5.9 | 20g | 10个工作日
洗衣皂 |  |  | 部分参数 |  |  | QB/T 2486洗衣皂
|  | 1 | 感官指标 | 30 |  | QB/T 2486洗衣皂5.2 | 20g | 10个工作日
|  | 2 | 干钠皂 | 150 |  | QB/T 2486洗衣皂5.3 | 20g | 10个工作日
|  | 3 | 乙醇不溶物 | 100 |  | QB/T 2486洗衣皂5.4 | 20g | 10个工作日
|  | 4 | 氯化物 | 100 |  | QB/T 2486洗衣皂5.6 | 20g | 10个工作日
|  | 5 | 游离苛性碱 | 100 |  | QB/T 2486洗衣皂5.7 | 20g | 10个工作日
|  | 6 | 总五氧化二磷 | 150 |  | QB/T 2486洗衣皂5.8 | 20g | 10个工作日
复合洗衣皂 |  |  | 部分参数 |  |  | QB/T 2487复合洗衣皂
|  | 1 | 感官指标 | 30 |  | QB/T 2487复合洗衣皂4.2 | 20g | 10个工作日
|  | 2 | 总有效物 | 150 |  | QB/T 2487复合洗衣皂4.3 | 20g | 10个工作日
|  | 3 | 游离苛性碱 | 100 |  | QB/T 2487复合洗衣皂4.5 | 20g | 10个工作日
|  | 4 | 水分和挥发物 | 100 |  | QB/T 2487复合洗衣皂4.6 | 20g | 10个工作日
|  | 5 | 总五氧化二磷 | 150 |  | QB/T 2487复合洗衣皂4.8 | 20g | 10个工作日
洗衣皂粉 |  |  | 部分参数 |  |  | QB/T 2387洗衣皂粉
|  | 1 | 感官指标 | 30 |  | QB/T 2387洗衣皂粉5.1~5.3 | 20g | 10个工作日
|  | 2 | pH | 70 |  | QB/T 2387洗衣皂粉5.4 | 20g | 10个工作日
|  | 3 | 游离碱 | 100 |  | GB/T 13171.1洗衣粉（含磷型）5.6 | 20g | 10个工作日
|  | 4 | 磷酸盐 | 150 |  | QB/T 2387洗衣皂粉5.6 | 20g | 10个工作日
|  | 5 | 表观密度 | 45 |  | QB/T 2387洗衣皂粉5.7 | 150g | 10个工作日
|  | 6 | 总活性物 | 150 |  | QB/T 2387洗衣皂粉5.8 | 20g | 10个工作日
|  | 7 | 干钠皂 | 150 |  | QB/T 2387洗衣皂粉5.9 | 20g | 10个工作日
|  | 8 | 水分和挥发物 | 100 |  | QB/T 2387洗衣皂粉5.10 | 20g | 10个工作日
|  | 9 | 去污力 | 500 |  | QB/T 2387洗衣皂粉5.11 | 20g | 10个工作日
洗衣粉（含磷型） |  |  | 部分参数 |  |  | GB/T 13171.1洗衣粉（含磷型）
|  | 1 | 外观 | 30 |  | GB/T 13171.1洗衣粉（含磷型）5.2 | 20g | 10个工作日
|  | 2 | 表观密度 | 45 |  | GB/T 13173表面活性剂 洗涤剂试验方法13 | 150g | 10个工作日
|  | 3 | 总活性物质量分数 | 150 |  | GB/T 13171.1洗衣粉（含磷型）5.4 | 20g | 10个工作日
|  | 4 | 总五氧化二磷质量分数 | 150 |  | GB/T 13171.1洗衣粉（含磷型）5.5 | 20g | 10个工作日
|  | 5 | 游离碱 | 100 |  | GB/T 13171.1洗衣粉（含磷型）5.6 | 20g | 10个工作日
|  | 6 | pH值 | 70 |  | GB/T 13171.1洗衣粉（含磷型）5.7 | 20g | 10个工作日
|  | 7 | 去污力 | 500 |  | GB/T 13171.1洗衣粉（含磷型）5.8 | 20g | 10个工作日
|  | 8 | 循环洗涤性能 | 2000 |  | GB/T 13171.1洗衣粉（含磷型）5.9 | 20g | 10个工作日
洗衣粉（无磷型） |  |  | 部分参数 |  |  | GB/T 13171.2洗衣粉（无磷型）
|  | 1 | 外观 | 30 |  | GB/T 13171.2洗衣粉（无磷型）5.2 | 20g | 10个工作日
|  | 2 | 表观密度 | 45 |  | GB/T 13173表面活性剂 洗涤剂试验方法13 | 150g | 10个工作日
|  | 3 | 总活性物质量分数 | 150 |  | GB/T 13171.2洗衣粉（无磷型）5.4 | 20g | 10个工作日
|  | 4 | 总五氧化二磷质量分数 | 150 |  | GB/T 13171.2洗衣粉（无磷型）5.5 | 20g | 10个工作日
|  | 5 | 游离碱 | 100 |  | GB/T 13171.2洗衣粉（无磷型）5.6 | 20g | 10个工作日
|  | 6 | pH值 | 70 |  | GB/T 13171.2洗衣粉（无磷型）5.7 | 20g | 10个工作日
|  | 7 | 去污力 | 500 |  | GB/T 13171.2洗衣粉（无磷型）5.8 | 20g | 10个工作日
|  | 8 | 循环洗涤性能 | 2000 |  | GB/T 13171.2洗衣粉（无磷型）5.9 | 20g | 10个工作日
洗衣膏 |  |  | 部分参数 |  |  | QB/T 2116洗衣膏
|  | 1 | 感官指标 | 30 |  | QB/T 2116洗衣膏5.1 | 20g | 10个工作日
|  | 2 | 总活性物 | 150 |  | QB/T 2116洗衣膏5.3 | 20g | 10个工作日
|  | 3 | 水分和挥发物 | 100 |  | QB/T 2116洗衣膏5.4 | 20g | 10个工作日
|  | 4 | pH | 70 |  | QB/T 2116洗衣膏5.5 | 20g | 10个工作日
|  | 5 | 磷酸盐 | 150 |  | QB/T 2116洗衣膏5.6 | 20g | 10个工作日
|  | 6 | 去污力 | 500 |  | QB/T 2116洗衣膏5.7 | 20g | 10个工作日
衣料用液体洗涤剂 |  |  | 部分参数 |  |  | QB/T 1224衣料用液体洗涤剂
|  | 1 | 感官指标 | 30 |  | QB/T 1224衣料用液体洗涤剂6.1~6.2 | 20g | 10个工作日
|  | 2 | 稳定性 | 90 |  | QB/T 1224衣料用液体洗涤剂6.3 | 20g | 10个工作日
|  | 3 | 总活性物 | 150 |  | QB/T 1224衣料用液体洗涤剂6.4 | 20g | 10个工作日
|  | 4 | pH | 70 |  | QB/T 1224衣料用液体洗涤剂6.5 | 20g | 10个工作日
|  | 5 | 总五氧化二磷 | 150 |  | QB/T 1224衣料用液体洗涤剂6.6 | 20g | 10个工作日
|  | 6 | 去污力 | 500 |  | QB/T 1224衣料用液体洗涤剂6.7 | 20g | 10个工作日
手洗餐具用洗涤剂 |  |  | 部分参数 |  |  | GB/T 9985手洗餐具用洗涤剂
|  | 1 | 感官指标 | 100 |  | GB/T 9985手洗餐具用洗涤剂3.2.3, 4.1~4.2 | 20g | 10个工作日
|  | 2 | 总活性物含量 | 150 |  | GB/T 13173表面活性剂 洗涤剂试验方法第7章 A法 | 20g | 10个工作日
|  |  |  | 150 |  | GB/T 9985手洗餐具用洗涤剂4.3.2 | 20g | 10个工作日
|  | 3 | pH | 70 |  | GB/T 9985手洗餐具用洗涤剂4.4 | 20g | 10个工作日
|  | 4 | 去污力 | 500 |  | GB/T 9985手洗餐具用洗涤剂附录B B1 | 20g | 10个工作日
|  | 5 | 荧光增白剂 | 200 |  | GB/T 9985手洗餐具用洗涤剂4.6 | 20g | 10个工作日
|  | 6 | 甲醇 | 200 |  | GB/T 9985手洗餐具用洗涤剂4.7 | 20g | 10个工作日
|  | 7 | 甲醛 | 200 |  | GB/T 9985手洗餐具用洗涤剂4.8 | 20g | 10个工作日
|  | 8 | 砷 | 150 |  | GB/T 9985手洗餐具用洗涤剂4.9 | 20g | 10个工作日
|  | 9 | 重金属 | 150 |  | GB/T 9985手洗餐具用洗涤剂4.10 | 20g | 10个工作日
|  | 10 | 菌落总数 | 100 |  | GB 4789.2食品安全国家标准 食品微生物学检验 菌落总数测定 | 200g | 协商（需与食品中心确定检测周期）
|  | 11 | 大肠菌群 | 100 |  | GB 4789.3食品安全国家标准 食品微生物学检验 大肠菌群计数 | 200g | 协商（需与食品中心确定检测周期）
果蔬清洗剂 |  |  | 部分参数 |  |  | GB/T 24691果蔬清洗剂
|  | 1 | 感官指标 | 100 |  | GB/T 24691果蔬清洗剂3.2.3, 4.1~4.2 | 20g | 10个工作日
|  | 2 | 总活性物含量 | 150 |  | GB/T 24691果蔬清洗剂4.3 | 20g | 10个工作日
|  | 3 | pH值 | 70 |  | GB/T 24691果蔬清洗剂4.4 | 20g | 10个工作日
|  | 4 | 甲醇含量 | 200 |  | GB/T 24691果蔬清洗剂4.5 | 20g | 10个工作日
|  | 5 | 甲醛含量 | 200 |  | GB/T 24691果蔬清洗剂4.6 | 20g | 10个工作日
|  | 6 | 砷含量 | 150 |  | GB/T 24691果蔬清洗剂4.7 | 20g | 10个工作日
|  | 7 | 重金属含量 | 150 |  | GB/T 24691果蔬清洗剂4.8 | 20g | 10个工作日
|  | 8 | 荧光增白剂 | 200 |  | GB/T 24691果蔬清洗剂4.9 | 20g | 10个工作日
|  | 9 | 菌落总数 | 100 |  | GB 4789.2食品安全国家标准 食品微生物学检验 菌落总数测定 | 200g | 协商（需与食品中心确定检测周期）
|  | 10 | 大肠菌群 | 100 |  | GB/T 4789.3食品卫生微生物学检验 大肠菌群测定 | 200g | 协商（需与食品中心确定检测周期）
食品安全国家标准 洗涤剂 |  |  | 部分参数 |  |  | GB 14930.1食品安全国家标准 洗涤剂
|  | 1 | 砷 | 150 |  | GB/T 30797食品用洗涤剂试验方法 总砷的测定 | 20g | 10个工作日
|  | 2 | 重金属 | 150 |  | GB/T 30799食品用洗涤剂试验方法 重金属的测定 | 20g | 10个工作日
|  | 3 | 甲醇含量 | 200 |  | GB/T 30795食品用洗涤剂试验方法 甲醇的测定 | 20g | 10个工作日
|  | 4 | 甲醛含量 | 200 |  | GB/T 30796食品用洗涤剂试验方法 甲醛的测定 | 20g | 10个工作日
|  | 5 | 菌落总数 | 100 |  | GB 4789.2食品安全国家标准 食品微生物学检验 菌落总数测定 | 200g | 协商（需与食品中心确定检测周期）
|  | 6 | 大肠菌群 | 100 |  | GB 4789.3食品安全国家标准 食品微生物学检验 大肠菌群计数 | 200g | 协商（需与食品中心确定检测周期）
化工产品 |  | 1 | 氢氧化钠 | 120 |  | GB/T 4348.1工业用氢氧化钠 氢氧化钠和碳酸钠含量的测定 | 固体60g 液体100g | 10个工作日
|  | 2 | 碳酸钠 | 100 |  | GB/T 4348.1工业用氢氧化钠 氢氧化钠和碳酸钠含量的测定 | 固体60g 液体100g | 10个工作日
|  | 3 | 氯化钠 | 100 |  | GB/T 4348.2工业用氢氧化钠 氯化钠含量的测定 汞量法 | 固体75g 液体100g | 10个工作日
|  |  |  | 100 |  | GB/T 210.2工业碳酸钠及其试验方法 第2部分:工业碳酸钠试验方法3.4 | 5g | 10个工作日
|  | 4 | 铁含量 | 150 |  | GB/T 4348.3工业用氢氧化钠 铁含量的测定 1，10-菲啰啉分光光度法 | 30g | 10个工作日
|  |  |  | 150 |  | GB/T 3049工业用化工产品 铁含量测定的通用方法 1，10-菲啰啉分光光度法 | 30g | 10个工作日
|  |  |  | 150 |  | GB/T 210.2工业碳酸钠及其试验方法 第2部分:工业碳酸钠试验方法3.5 | 20g | 10个工作日
|  |  |  | 150 |  | GB/T 22596 水处理剂 铁含量测定方法通则 | 10g | 10个工作日
|  | 5 | 总碱量 | 120 |  | GB/T 210.2工业碳酸钠及其试验方法 第2部分:工业碳酸钠试验方法3.3 | 5g | 10个工作日
|  | 6 | 硫酸盐 | 90 |  | GB/T 210.2工业碳酸钠及其试验方法 第2部分:工业碳酸钠试验方法3.6 | 40g | 10个工作日
|  | 7 | 水不溶物 | 90 |  | GB/T 210.2工业碳酸钠及其试验方法 第2部分:工业碳酸钠试验方法3.7 | 100g | 10个工作日
|  | 8 | 堆积密度 | 70 |  | GB/T 210.2工业碳酸钠及其试验方法 第2部分:工业碳酸钠试验方法3.9 | 500g | 10个工作日
|  | 9 | 粒度，筛余物 | 40 |  | GB/T 210.2工业碳酸钠及其试验方法 第2部分:工业碳酸钠试验方法3.10 | 100g | 10个工作日
|  | 10 | 色度 | 40 |  | GB/T 605化学试剂 色度测定通用方法 | 20mL | 10个工作日
|  |  |  | 40 |  | GB/T 3143液体化学产品颜色测定法 (Hazen单位--铂-钴色号) | 50mL | 10个工作日
|  | 11 | 砷 | 150 |  | GB/T 610化学试剂 砷测定通用方法 | 10g | 10个工作日
工业用氢氧化钠 |  |  | 全部参数 |  |  | GB/T 209工业用氢氧化钠
|  | 1 | 外观 | 30 |  | GB/T 209工业用氢氧化钠6.1 | / | 10个工作日
|  | 2 | 氢氧化钠的质量分数 | 120 |  | GB/T 209工业用氢氧化钠6.2 | 固体60g 液体100g | 10个工作日
|  | 3 | 碳酸钠的质量分数 | 100 |  | GB/T 4348.1工业用氢氧化钠 | 固体60g 液体100g | 10个工作日
|  | 4 | 氯化钠的质量分数 | 100 |  | GB/T 4348.2工业用氢氧化钠 | 固体75g 液体100g | 10个工作日
|  | 5 | 三氧化二铁的质量分数 | 150 |  | GB/T 4348.3工业用氢氧化钠 | 30g | 10个工作日
工业碳酸钠 |  |  | 全部参数 |  |  | GB/T 210.1工业碳酸钠及其试验方法 第1部分:工业碳酸钠
|  | 1 | 外观 | 30 |  | 目测 | / | 10个工作日
|  | 2 | 总碱量 | 120 |  | GB/T 210.2工业碳酸钠及其试验方法 第2部分:工业碳酸钠试验方法3.3 | 5g | 10个工作日
|  | 3 | 氯化钠 | 100 |  | GB/T 210.2工业碳酸钠及其试验方法 第2部分:工业碳酸钠试验方法3.4 | 5g | 10个工作日
|  | 4 | 铁的质量分数 | 150 |  | GB/T 210.2工业碳酸钠及其试验方法 第2部分:工业碳酸钠试验方法3.5 | 20g | 10个工作日
|  | 5 | 硫酸盐 | 90 |  | GB/T 210.2工业碳酸钠及其试验方法 第2部分:工业碳酸钠试验方法3.6 | 40g | 10个工作日
|  | 6 | 水不溶物 | 90 |  | GB/T 210.2工业碳酸钠及其试验方法 第2部分:工业碳酸钠试验方法3.7 | 100g | 10个工作日
|  | 7 | 堆积密度 | 70 |  | GB/T 210.2工业碳酸钠及其试验方法 第2部分:工业碳酸钠试验方法3.9 | 500g | 10个工作日
|  | 8 | 粒度，筛余物 | 40 |  | GB/T 210.2工业碳酸钠及其试验方法 第2部分:工业碳酸钠试验方法3.10 | 100g | 10个工作日
工业磷酸 |  |  | 全部参数 |  |  | GB/T 2091工业磷酸
|  | 1 | 外观 | 30 |  | GB/T 2091工业磷酸6.3 | / | 10个工作日
|  | 2 | 色度 | 40 |  | GB/T 605化学试剂 色度测定通用方法 | 20mL | 10个工作日
|  | 3 | 磷酸 | 120 |  | GB/T 2091工业磷酸6.5 | 5g | 10个工作日
|  | 4 | 氯化物 | 90 |  | GB/T 2091工业磷酸6.6 | 5g | 10个工作日
|  | 5 | 硫酸盐 | 90 |  | GB/T 2091工业磷酸6.7 | 5g | 10个工作日
|  | 6 | 铁 | 150 |  | GB/T 2091工业磷酸6.8 | 30g | 10个工作日
|  | 7 | 砷 | 150 |  | GB/T 610化学试剂 砷测定通用方法 | 10g | 10个工作日
|  | 8 | 重金属 | 150 |  | GB/T 2091工业磷酸6.10 | 20g | 10个工作日
工业用合成盐酸 |  |  | 全部参数 |  |  | GB/T 320工业用合成盐酸
|  | 1 | 外观 | 30 |  | GB/T 320工业用合成盐酸5.1 | / | 10个工作日
|  | 2 | 总酸度 | 120 |  | GB/T 320工业用合成盐酸5.2 | 10mL | 10个工作日
|  | 3 | 铁的质量分数 | 150 |  | GB/T 320工业用合成盐酸5.3 | 20mL | 10个工作日
|  | 4 | 灼烧残渣的质量分数 | 150 |  | GB/T 320工业用合成盐酸5.4 | 150mL | 10个工作日
|  | 5 | 游离氯的质量分数 | 100 |  | GB/T 320工业用合成盐酸5.5 | 150mL | 10个工作日
|  | 6 | 砷的质量分数 | 150 |  | GB/T 320工业用合成盐酸5.7 | 50mL | 10个工作日
|  | 7 | 硫酸盐的质量分数 | 90 |  | GB/T 320工业用合成盐酸5.8 | 50mL | 10个工作日
工业硫酸 |  |  | 部分参数 |  |  | GB/T 534工业硫酸
|  | 1 | 硫酸 | 120 |  | GB/T 534工业硫酸5.2 | 5g | 10个工作日
|  | 2 | 游离三氧化硫 | 120 |  | GB/T 534工业硫酸5.3 | 5g | 10个工作日
|  | 3 | 灰分 | 100 |  | GB/T 534工业硫酸5.4 | 100g | 10个工作日
|  | 4 | 铁 | 150 |  | GB/T 534工业硫酸5.5 | 50g | 10个工作日
|  | 5 | 砷 | 150 |  | GB/T 534工业硫酸5.6 | 10g | 10个工作日
|  | 6 | 铅 | 150 |  | GB/T 534工业硫酸5.7 | 100g | 10个工作日
|  | 7 | 汞 | 150 |  | GB/T 534工业硫酸5.8.1 | 30g | 10个工作日
|  | 8 | 色度 | 40 |  | GB/T 534工业硫酸5.10 | 20mL | 10个工作日
生活饮用水用 聚氯化铝 |  |  | 部分参数 |  |  | GB 15892生活饮用水用 聚氯化铝
|  | 1 | 外观 | 30 |  | 目测 | / | 10个工作日
|  | 2 | 氧化铝的质量分数 | 150 |  | GB 15892 生活饮用水用 聚氯化铝 6.2 | 固体10g 液体20g | 10个工作日
|  | 3 | 盐基度 | 150 |  | GB 15892 生活饮用水用 聚氯化铝 6.3 | 固体10g 液体20g | 10个工作日
|  | 4 | 密度 | 90 |  | GB 15892 生活饮用水用 聚氯化铝 6.4 | 300mL | 10个工作日
|  | 5 | 不溶物的质量分数 | 90 |  | GB 15892 生活饮用水用 聚氯化铝 6.5 | 固体20g 液体60g | 10个工作日
|  | 6 | pH值 | 70 |  | GB 15892 生活饮用水用 聚氯化铝 6.6 | 1g | 10个工作日
|  | 7 | 铁(Fe)的质量分数 | 150 |  | GB/T 22596 水处理剂 铁含量测定方法通则 | 10g | 10个工作日
|  | 8 | 砷(As)的质量分数 | 150 |  | GB 15892 生活饮用水用 聚氯化铝 6.8 | 固体1g 液体5g | 10个工作日
|  | 9 | 铅(Pb)的质量分数 | 150 |  | GB 15892 生活饮用水用 聚氯化铝 6.9 | 固体10g 液体20g | 10个工作日
|  | 10 | 镉(Cd)的质量分数 | 150 |  | GB 15892 生活饮用水用 聚氯化铝 6.10 | 固体10g 液体20g | 10个工作日
|  | 11 | 汞(Hg)的质量分数 | 150 |  | GB 15892 生活饮用水用 聚氯化铝 6.11 | 固体1g 液体5g | 10个工作日
|  | 12 | 铬(Cr)的质量分数 | 150 |  | GB 15892 生活饮用水用 聚氯化铝 6.12 | 固体10g 液体20g | 10个工作日
次氯酸钠 |  |  | 全部参数 |  |  | GB/T 19106次氯酸钠
|  | 1 | 外观 | 30 |  | GB/T 19106次氯酸钠5.2 | / | 10个工作日
|  | 2 | 有效氯 | 120 |  | GB/T 19106次氯酸钠5.3 | 50mL | 10个工作日
|  | 3 | 游离碱 | 100 |  | GB/T 19106次氯酸钠5.4 | 50mL | 10个工作日
|  | 4 | 铁 | 150 |  | GB/T 19106次氯酸钠5.5 | 50mL | 10个工作日
|  | 5 | 重金属 | 150 |  | GB/T 19106次氯酸钠5.6 | 50mL | 10个工作日
|  | 6 | 砷 | 150 |  | GB/T 19106次氯酸钠5.7 | 50mL | 10个工作日
工业用甲醛溶液 |  |  | 部分参数 |  |  | GB/T 9009工业用甲醛溶液
|  | 1 | 外观 | 30 |  | GB/T 9009工业用甲醛溶液5.3 | / | 10个工作日
|  | 2 | 甲醛 | 120 |  | GB/T 9009工业用甲醛溶液5.5 | 10g | 10个工作日
|  | 3 | 酸 | 100 |  | GB/T 9009工业用甲醛溶液5.6 | 150mL | 10个工作日
|  | 4 | 色度 | 40 |  | GB/T 3143液体化学产品颜色测定法 (Hazen单位--铂-钴色号) | 50mL | 10个工作日
|  | 5 | 铁 | 150 |  | GB/T 9009工业用甲醛溶液5.8 | 150mL | 10个工作日
|  | 6 | 甲醇 | 100 |  | GB/T 9009工业用甲醛溶液5.9 | 50mL | 10个工作日
工业硅酸钠 |  |  | 全部参数 |  |  | GB/T 4209工业硅酸钠
|  | 1 | 外观 | 30 |  | GB/T 4209工业硅酸钠6.3 | / | 10个工作日
|  | 2 | 铁 | 150 |  | GB/T 4209工业硅酸钠6.4 | 固体5g 液体20g | 10个工作日
|  | 3 | 水不溶物 | 90 |  | GB/T 4209工业硅酸钠6.5 | 20g | 10个工作日
|  | 4 | 氧化钠 | 150 |  | GB/T 4209工业硅酸钠6.7 | 固体5g 液体20g | 10个工作日
|  | 5 | 二氧化硅 | 150 |  | GB/T 4209工业硅酸钠6.8 | 固体5g 液体20g | 10个工作日
|  | 6 | 模数 | 70 |  | GB/T 4209工业硅酸钠6.9 | / | 10个工作日
|  | 7 | 可溶固体 | 90 |  | GB/T 4209工业硅酸钠6.10 | / | 10个工作日
|  | 8 | 氧化铝 | 100 |  | GB/T 4209工业硅酸钠6.11 | 5g | 10个工作日
溶解乙炔 |  |  | 部分参数 |  |  | GB 6819溶解乙炔
|  | 1 | 乙炔的体积分数 | 250 |  | GB 6819溶解乙炔4.2.1 | 2瓶 | 10个工作日
|  | 2 | 磷化氢、硫化氢试验 | 200 |  | GB 6819溶解乙炔4.3 | 2瓶 | 10个工作日
金属与合金 (化学成分) |  | 1 | 碳、硅、锰、磷、硫、铬、镍、钨、钼、钒、铝、钛、铜、铌、钴、硼、锆、砷、锡 | 120/元素 |  | GB/T 4336碳素钢和中低合金钢 多元素含量的测定 火花放电原子发射光谱法（常规法） | 厚度不低于1mm 长×宽不小于5cm×5cm | 10个工作日
|  | 2 | 碳、硅、锰、磷、硫、铬、镍、钼、铝、铜、钨、钛、铌、钒、钴、硼、砷、锡、铅 | 120/元素 |  | GB/T 11170不锈钢 多元素含量的测定 火花放电原子发射光谱法（常规法） | 厚度不低于1mm 长×宽不小于5cm×5cm | 10个工作日
|  | 3 | 锑、砷、钡、铍、铋、硼、镉、钙、铈、铬、铜、镓、铁、铅、锂、镁、锰、镍、磷、钪、硅、钠、锶、锡、钛、钒、锌、锆 | 120/元素 |  | GB/T 7999铝及铝合金光电直读发射光谱分析方法 | 厚度不低于1mm 长×宽不小于5cm×5cm | 10个工作日
|  | 4 | 碳 | 100 |  | GB/T 20123钢铁 总碳硫含量的测定 高频感应炉燃烧后红外吸收法（常规方法） | 50g | 10个工作日
|  | 5 | 硫 | 100 |  | GB/T 20123钢铁 总碳硫含量的测定 高频感应炉燃烧后红外吸收法（常规方法） | 50g | 10个工作日
电子电器产品有害物质 |  | 1 | 铅、汞、镉 | 200/元素 |  | GB/T 26125电子电气产品 六种限用物质（铅、汞、镉、六价铬、多溴联苯和多溴二苯醚）的测定 | 100g | 10个工作日
|  | 2 | 多溴联苯和多溴二苯醚 | 350/项 |  | GB/T 26125电子电气产品 六种限用物质（铅、汞、镉、六价铬、多溴联苯和多溴二苯醚）的测定 | 100g | 10个工作日
|  | 3 | 六价铬 | 150 |  | GB/T 26125电子电气产品 六种限用物质（铅、汞、镉、六价铬、多溴联苯和多溴二苯醚）的测定 | 100g | 10个工作日
|  |  |  | 200 |  | GB/T 29783电子电气产品中六价铬的测定 原子荧光光谱法 | 100g | 10个工作日
卫生用品 |  | 1 | 甲醛含量 | 200 |  | GB/T 34448生活用纸及纸制品 甲醛含量的测定 | 2个 | 10个工作日
学生用品 |  | 1 | 可迁移元素的含量 | 200/元素 |  | GB 21027学生用品的安全通用要求4.1 | 2个 | 10个工作日
|  |  |  | 200/元素 |  | GB 6675国家玩具安全技术规范附录C | 2个 | 10个工作日
|  |  |  | 200/元素 |  | GB 6675.4玩具安全 第4部分：特定元素的迁移 | 2个 | 10个工作日
|  | 2 | 苯含量 | 300 |  | GB/T 9722化学试剂 气相色谱法通则 | 2个 | 10个工作日
|  |  |  | 300 |  | GB 21027学生用品的安全通用要求附录B | 2个 | 10个工作日
|  | 3 | 氯代烃含量 | /
|  | 3.1 | 氯代烃（二氯甲烷） | 950 |  | GB/T 9722化学试剂 气相色谱法通则 | 2个 | 协商
|  | 3.2 | 氯代烃（1,1-二氯乙烷） | 950 |  | GB/T 9722化学试剂 气相色谱法通则 | 2个 | 协商
|  | 3.3 | 氯代烃（1,2-二氯乙烷 ） | 1000 |  | GB/T 9722化学试剂 气相色谱法通则 | 2个 | 协商
|  | 3.4 | 氯代烃（三氯甲烷） | 400 |  | GB/T 9722化学试剂 气相色谱法通则 | 2个 | 协商
|  | 3.5 | 氯代烃（1,1,1-三氯乙烷） | 350 |  | GB/T 9722化学试剂 气相色谱法通则 | 2个 | 协商
|  | 3.6 | 氯代烃（1,1,2-三氯乙烷） | 850 |  | GB/T 9722化学试剂 气相色谱法通则 | 2个 | 协商
|  | 3.7 | 氯代烃（四氯化碳） | 350 |  | GB/T 9722化学试剂 气相色谱法通则 | 2个 | 协商
|  | 3.8 | 氯代烃（三氯乙烯） | 1050 |  | GB/T 9722化学试剂 气相色谱法通则 | 2个 | 协商
|  | 4 | 甲醛含量 | 200 |  | GB 21027学生用品的安全通用要求附录A | 2个 | 10个工作日
|  | 5 | 甲苯含量 | 300 |  | GB 21027学生用品的安全通用要求附录C | 2个 | 10个工作日
|  | 6 | 二甲苯含量 | / |  | GB 21027学生用品的安全通用要求附录C | 2个
|  | 6.1 | 邻二甲苯含量 | 1500 |  | GB 21027学生用品的安全通用要求附录C | 2个 | 协商
|  | 6.2 | 间二甲苯含量 | 1500 |  | GB 21027学生用品的安全通用要求附录C | 2个 | 协商
|  | 6.3 | 对二甲苯含量 | 1500 |  | GB 21027学生用品的安全通用要求附录C | 2个 | 协商
|  | 7 | 总挥发性有机物含量 | 100 |  | GB 21027学生用品的安全通用要求附录D | 2个 | 10个工作日
|  |  |  | 100 |  | GB/T 2793胶粘剂不挥发物含量的测定 | 2个 | 10个工作日
|  | 8 | 水分含量 | 100 |  | GB/T 606化学试剂 水分测定通用方法 卡尔·费休法 | 2个 | 10个工作日
|  | 9 | 密度 | 70 |  | GB/T 13354液态胶粘剂密度的测定方法 重量杯法 | 2个 | 10个工作日
|  | 10 | 邻苯二甲酸酯 | 1000 |  | GB/T 22048玩具及儿童用品中特定邻苯二甲酸酯增塑剂的测定 | 2个 | 10个工作日
此版本收费标准替代原收费标准，自2021年元月1日起实施，加急、复检检测视加急时间加收50%至100%，检测时间应满足检测标准要求。